## rincian-hps
Jenis Barang/Jasa | Satuan | Vol | Harga | Pajak(%) | Keterangan | Kunci | 23521466075 | 2587361268 | 26108827343
[A1] Pek. Pasangan Pagar sementara dari seng gelombang tinggi 180 cm | m' | 218 | 300514.3702 | 11 | PEKERJAAN PERSIAPAN |  | 65512132.7
[A2] Pekerjaan Papan Nama Proyek | ls | 1 | 1000000 | 11 | PEKERJAAN PERSIAPAN |  | 1000000
[A3] Pengukuran dan pemasangan bowplank | m' | 116 | 130252 | 11 | PEKERJAAN PERSIAPAN |  | 15109232
[A4] Pekerjaan Direksikeet dengan lantai diplester | m² | 24 | 2422570 | 11 | PEKERJAAN PERSIAPAN |  | 58141680
[A5] Pekerjaan Listrik kerja | ls | 1 | 10000000 | 11 | PEKERJAAN PERSIAPAN |  | 10000000
[A6] Pekerjaan air kerja | ls | 1 | 5000000 | 11 | PEKERJAAN PERSIAPAN |  | 5000000
[A7] Mobilisasi dan Demobilisasi Alat pengeboran dan Mobile crane | ls | 1 | 50000000 | 11 | PEKERJAAN PERSIAPAN |  | 50000000
[A8] Bongkaran bangunan existing (dengan Ekscavator) | ls | 1 | 30000000 | 11 | PEKERJAAN PERSIAPAN |  | 30000000
[B1] - Pengeboran | m3 | 26.5402 | 1276591 | 11 | PEKERJAAN SUB STRUKTUR |  | 33880948.21
[B2] - Pasangan batu kali 1:4 | m3 | 9.0478 | 1071846 | 11 | PEKERJAAN SUB STRUKTUR |  | 9697834.136
[B3] - Beton Ready Mix K-300 | m3 | 18.0956 | 1500738 | 11 | PEKERJAAN SUB STRUKTUR |  | 27156715.06
[B4] - Besi beton | kg | 1137.2122 | 18897 | 11 | PEKERJAAN SUB STRUKTUR |  | 21489898.03
[B5] - Pengeboran | m3 | 27.3444 | 1276591 | 11 | PEKERJAAN SUB STRUKTUR |  | 34907643.61
[B6] - Pasangan batu kali 1:4 | m3 | 9.2488 | 1071846 | 11 | PEKERJAAN SUB STRUKTUR |  | 9913341.561
[B7] - Beton Ready Mix K-300 | m3 | 18.0956 | 1500738 | 11 | PEKERJAAN SUB STRUKTUR |  | 27156715.06
[B8] - Besi beton | kg | 1195.0078 | 18897 | 11 | PEKERJAAN SUB STRUKTUR |  | 22582062.98
[B9] - Galian tanah | m3 | 10.08 | 149969 | 11 | PEKERJAAN SUB STRUKTUR |  | 1511687.52
[B10] - Urugan pasir tb. 5 cm | m3 | 0.6 | 202547 | 11 | PEKERJAAN SUB STRUKTUR |  | 121528.2
[B11] - Lantai kerja tb. 5 cm | m3 | 0.6 | 1309992 | 11 | PEKERJAAN SUB STRUKTUR |  | 785995.2
[B12] - Beton K-300 | m3 | 7.2 | 1500738 | 11 | PEKERJAAN SUB STRUKTUR |  | 10805313.6
[B13] - Besi beton | kg | 874.056 | 18897 | 11 | PEKERJAAN SUB STRUKTUR |  | 16517036.23
[B14] - Bekisting | m2 | 28.8 | 458023 | 11 | PEKERJAAN SUB STRUKTUR |  | 13191062.4
[B15] - Galian tanah | m3 | 13.44 | 149969 | 11 | PEKERJAAN SUB STRUKTUR |  | 2015583.36
[B16] - Urugan pasir tb. 5 cm | m3 | 0.8 | 202547 | 11 | PEKERJAAN SUB STRUKTUR |  | 162037.6
[B17] - Lantai kerja tb. 5 cm | m3 | 0.8 | 1309992 | 11 | PEKERJAAN SUB STRUKTUR |  | 1047993.6
[B18] - Beton Ready Mix K-300 | m3 | 9.6 | 1500738 | 11 | PEKERJAAN SUB STRUKTUR |  | 14407084.8
[B19] - Besi beton | kg | 1165.408 | 18897 | 11 | PEKERJAAN SUB STRUKTUR |  | 22022714.98
[B20] - Bekisting | m2 | 38.4 | 458023 | 11 | PEKERJAAN SUB STRUKTUR |  | 17588083.2
[B21] - Galian tanah | m3 | 68.3775 | 149969 | 11 | PEKERJAAN SUB STRUKTUR |  | 10254505.3
[B22] - Urugan pasir tb. 5 cm | m3 | 6.8378 | 202547 | 11 | PEKERJAAN SUB STRUKTUR |  | 1384965.749
[B23] - Lantai kerja tb. 5 cm | m3 | 6.8378 | 1309992 | 11 | PEKERJAAN SUB STRUKTUR |  | 8957397.798
[B24] - Beton Ready Mix K-300 | m3 | 37.9875 | 1500738 | 11 | PEKERJAAN SUB STRUKTUR |  | 57009284.78
[B25] - Besi beton | kg | 4896.412 | 18897 | 11 | PEKERJAAN SUB STRUKTUR |  | 92527497.56
[B26] - Bekisting | m2 | 303.9 | 493773 | 11 | PEKERJAAN SUB STRUKTUR |  | 150057614.7
[B27] - Beton Ready Mix K-300 | m3 | 4.2 | 1500738 | 11 | PEKERJAAN SUB STRUKTUR |  | 6303099.6
[B28] - Besi beton | kg | 1380.96 | 18897 | 11 | PEKERJAAN SUB STRUKTUR |  | 26096001.12
[B29] - Bekisting | m2 | 33.6 | 501113 | 11 | PEKERJAAN SUB STRUKTUR |  | 16837396.8
[B30] - Urugan tanah peninggian lantai tb. 30 cm | m3 | 326.1 | 107716 | 11 | PEKERJAAN SUB STRUKTUR |  | 35126187.6
[B31] - Urugan sirtu tb. 20 cm | m3 | 217.4 | 225000 | 11 | PEKERJAAN SUB STRUKTUR |  | 48915000
[B32] - Lantai kerja tb. 5 cm | m3 | 54.35 | 1309992 | 11 | PEKERJAAN SUB STRUKTUR |  | 71198065.2
[B33] - Beton tumbuk K.175 tb. 10 cm | m3 | 108.7 | 1401053 | 11 | PEKERJAAN SUB STRUKTUR |  | 152294461.1
[C1] - HB:300.300.10.15 mm | kg | 15344 | 44782 | 11 | PEKERJAAN STRUKTUR LANTAI.1 |  | 687135008
[C2] - Base plate tb.15 mm | kg | 890.19 | 44782 | 11 | PEKERJAAN STRUKTUR LANTAI.1 |  | 39864488.58
[C3] - End Plate tb. 20 mm | kg | 395.64 | 44782 | 11 | PEKERJAAN STRUKTUR LANTAI.1 |  | 17717550.48
[C4] - Angkur + Bout; HTB ∅19 mm | bh | 112 | 65000 | 11 | PEKERJAAN STRUKTUR LANTAI.1 |  | 7280000
[C5] - Stifner (1/2) 150.150.12 mm | kg | 118.692 | 44782 | 11 | PEKERJAAN STRUKTUR LANTAI.1 |  | 5315265.144
[C6] - Cat Zinchromate | m2 | 239.05 | 53337 | 11 | PEKERJAAN STRUKTUR LANTAI.1 |  | 12750209.85
[C7] - WF:600.200.11.17 mm | kg | 16001.76 | 44782 | 11 | PEKERJAAN STRUKTUR LANTAI.1 |  | 716590816.3
[C8] - End Plate tb. 17 mm | kg | 960.84 | 44782 | 11 | PEKERJAAN STRUKTUR LANTAI.1 |  | 43028336.88
[C9] - Voute (Potongan-WF:600.200.11.17 mm) | kg | 2245.08 | 44782 | 11 | PEKERJAAN STRUKTUR LANTAI.1 |  | 100539172.6
[C10] - Stifner; tb. 11 mm | kg | 828.96 | 44782 | 11 | PEKERJAAN STRUKTUR LANTAI.1 |  | 37122486.72
[C11] - Joint CT (Potongan-WF:600.200.11.17 mm) - 900 mm | kg | 2862 | 44782 | 11 | PEKERJAAN STRUKTUR LANTAI.1 |  | 128166084
[C12] - Bout Sambungan; HTB ∅19 mm | bh | 800 | 15000 | 11 | PEKERJAAN STRUKTUR LANTAI.1 |  | 12000000
[C13] - Cat Zinchromate | m2 | 405.123 | 53337 | 11 | PEKERJAAN STRUKTUR LANTAI.1 |  | 21608045.45
[C14] - WF:500.200.10.16 mm | kg | 13333.983 | 44782 | 11 | PEKERJAAN STRUKTUR LANTAI.1 |  | 597122426.7
[C15] - End Plate tb.16 mm | kg | 715.92 | 44782 | 11 | PEKERJAAN STRUKTUR LANTAI.1 |  | 32060329.44
[C16] - Voute (Potongan-WF:500.200.10.16 mm) | kg | 1753.0806 | 44782 | 11 | PEKERJAAN STRUKTUR LANTAI.1 |  | 78506455.43
[C17] - Stifner; tb. 10 mm | kg | 596.6 | 44782 | 11 | PEKERJAAN STRUKTUR LANTAI.1 |  | 26716941.2
[C18] - Bout Sambungan; HTB ∅19 mm | bh | 684 | 15000 | 11 | PEKERJAAN STRUKTUR LANTAI.1 |  | 10260000
[C19] - Cat Zinchromate | m2 | 309.7192 | 53337 | 11 | PEKERJAAN STRUKTUR LANTAI.1 |  | 16519492.97
[C20] - WF:400.200.8.13 mm | kg | 9635.124 | 44782 | 11 | PEKERJAAN STRUKTUR LANTAI.1 |  | 431480123
[C21] - End Plate tb. 13 mm | kg | 293.904 | 44782 | 11 | PEKERJAAN STRUKTUR LANTAI.1 |  | 13161608.93
[C22] - Stifner; tb. 10 mm | kg | 361.728 | 44782 | 11 | PEKERJAAN STRUKTUR LANTAI.1 |  | 16198903.3
[C23] - Joint CT (Potongan WF:400.200.8.13) - 566 mm | kg | 1132.866 | 44782 | 11 | PEKERJAAN STRUKTUR LANTAI.1 |  | 50732005.21
[C24] - Bout Sambungan; HTB ∅19 mm | bh | 360 | 15000 | 11 | PEKERJAAN STRUKTUR LANTAI.1 |  | 5400000
[C25] - Cat Zinchromate | m2 | 263.99 | 53337 | 11 | PEKERJAAN STRUKTUR LANTAI.1 |  | 14080434.63
[C26] - WF:250.125.6.9 mm | kg | 6902.72 | 44782 | 11 | PEKERJAAN STRUKTUR LANTAI.1 |  | 309117607
[C27] - End Plate tb. 9 mm | kg | 336.4706 | 44782 | 11 | PEKERJAAN STRUKTUR LANTAI.1 |  | 15067827.53
[C28] - Voute (Potongan WF:250.125.6.9) - 506 mm | kg | 233.772 | 44782 | 11 | PEKERJAAN STRUKTUR LANTAI.1 |  | 10468777.7
[C29] - Stifner; tb. 8 mm | kg | 347.127 | 44782 | 11 | PEKERJAAN STRUKTUR LANTAI.1 |  | 15545041.31
[C30] - Joint CT | kg | 1423.02 | 44782 | 11 | PEKERJAAN STRUKTUR LANTAI.1 |  | 63725681.64
[C31] - Bout Sambungan; HTB ∅19 mm | bh | 856 | 15000 | 11 | PEKERJAAN STRUKTUR LANTAI.1 |  | 12840000
[C32] - Cat Zinchromate | m2 | 315.8707 | 53337 | 11 | PEKERJAAN STRUKTUR LANTAI.1 |  | 16847593.39
[C33] - WF:200.100.5,5.8 mm | kg | 3890.282 | 44782 | 11 | PEKERJAAN STRUKTUR LANTAI.1 |  | 174214608.5
[C34] - End Plate; tb. 8 mm | kg | 219.8 | 44782 | 11 | PEKERJAAN STRUKTUR LANTAI.1 |  | 9843083.6
[C35] - Voute (Potongan WF:200.100.5,5.8 mm) - 450 mm | kg | 76.824 | 44782 | 11 | PEKERJAAN STRUKTUR LANTAI.1 |  | 3440332.368
[C36] - Stifner; tb. 8 mm | kg | 310.86 | 44782 | 11 | PEKERJAAN STRUKTUR LANTAI.1 |  | 13920932.52
[C37] - Joint CT (Potongan Potongan WF:200.100.5,5.8 mm) | kg | 982.707 | 44782 | 11 | PEKERJAAN STRUKTUR LANTAI.1 |  | 44007584.87
[C38] - Bout Sambungan; HTB ∅19 mm | bh | 792 | 15000 | 11 | PEKERJAAN STRUKTUR LANTAI.1 |  | 11880000
[C39] - Cat Zinchromate | m2 | 188.691 | 53337 | 11 | PEKERJAAN STRUKTUR LANTAI.1 |  | 10064211.87
[C40] - Beton Ready Mix K-300 | m3 | 7.15 | 1500738 | 11 | PEKERJAAN STRUKTUR LANTAI.1 |  | 10730276.7
[C41] - Besi beton | kg | 590.4 | 18897 | 11 | PEKERJAAN STRUKTUR LANTAI.1 |  | 11156788.8
[C42] - Bekisting | m2 | 181.44 | 511838 | 11 | PEKERJAAN STRUKTUR LANTAI.1 |  | 92867886.72
[C43] - Beton Ready Mix K-300 | m3 | 129.492 | 1500738 | 11 | PEKERJAAN STRUKTUR LANTAI.1 |  | 194333565.1
[C44] - Wiremesh M8-2 lapis | kg | 11759.7159 | 16580 | 11 | PEKERJAAN STRUKTUR LANTAI.1 |  | 194976089.2
[C45] - Plat Bondek 0,75 | m2 | 1079.1 | 357748 | 11 | PEKERJAAN STRUKTUR LANTAI.1 |  | 386045866.8
[C46] - Shear Connector D.16 | bh | 1752 | 5000 | 11 | PEKERJAAN STRUKTUR LANTAI.1 |  | 8760000
[C47] - Tulangan geser | bh | 4316 | 2000 | 11 | PEKERJAAN STRUKTUR LANTAI.1 |  | 8632000
[D1] - HB:300.300.10.15 mm | kg | 9776 | 44782 | 11 | PEKERJAAN STRUKTUR LANTAI.2 |  | 437788832
[D2] - Base plate tb.15 mm | kg | 275.535 | 44782 | 11 | PEKERJAAN STRUKTUR LANTAI.2 |  | 12339008.37
[D3] - End Plate tb. 20 mm | kg | 275.535 | 44782 | 11 | PEKERJAAN STRUKTUR LANTAI.2 |  | 12339008.37
[D4] - Bout Sambungan; HTB ∅19 mm | bh | 104 | 15000 | 11 | PEKERJAAN STRUKTUR LANTAI.2 |  | 1560000
[D5] - Stifner (1/2) 150.150.12 mm | kg | 73.476 | 44782 | 11 | PEKERJAAN STRUKTUR LANTAI.2 |  | 3290402.232
[D6] - Cat Zinchromate | m2 | 187.46 | 53337 | 11 | PEKERJAAN STRUKTUR LANTAI.2 |  | 9998554.02
[D7] - WF:600.200.11.17 mm | kg | 14267.6 | 44782 | 11 | PEKERJAAN STRUKTUR LANTAI.2 |  | 638931663.2
[D8] - End Plate tb. 17 mm | kg | 816.714 | 44782 | 11 | PEKERJAAN STRUKTUR LANTAI.2 |  | 36574086.35
[D9] - Voute (Potongan-WF:600.200.11.17 mm) | kg | 1908.318 | 44782 | 11 | PEKERJAAN STRUKTUR LANTAI.2 |  | 85458296.68
[D10] - Stifner; tb. 11 mm | kg | 704.616 | 44782 | 11 | PEKERJAAN STRUKTUR LANTAI.2 |  | 31554113.71
[D11] - Joint CT (Potongan-WF:600.200.11.17 mm) - 900 mm | kg | 2289.6 | 44782 | 11 | PEKERJAAN STRUKTUR LANTAI.2 |  | 102532867.2
[D12] - Bout Sambungan; HTB ∅19 mm | bh | 680 | 15000 | 11 | PEKERJAAN STRUKTUR LANTAI.2 |  | 10200000
[D13] - Cat Zinchromate | m2 | 353.9759 | 53337 | 11 | PEKERJAAN STRUKTUR LANTAI.2 |  | 18880009.91
[D14] - WF:500.200.10.16 mm | kg | 10534.608 | 44782 | 11 | PEKERJAAN STRUKTUR LANTAI.2 |  | 471760815.5
[D15] - End Plate tb.16 mm | kg | 565.2 | 44782 | 11 | PEKERJAAN STRUKTUR LANTAI.2 |  | 25310786.4
[D16] - Voute (Potongan-WF:500.200.10.16 mm) | kg | 1384.011 | 44782 | 11 | PEKERJAAN STRUKTUR LANTAI.2 |  | 61978780.6
[D17] - Stifner; tb. 10 mm | kg | 471 | 44782 | 11 | PEKERJAAN STRUKTUR LANTAI.2 |  | 21092322
[D18] - Bout Sambungan; HTB ∅19 mm | bh | 540 | 15000 | 11 | PEKERJAAN STRUKTUR LANTAI.2 |  | 8100000
[D19] - Cat Zinchromate | m2 | 244.668 | 53337 | 11 | PEKERJAAN STRUKTUR LANTAI.2 |  | 13049857.12
[D20] - WF:400.200.8.13 mm | kg | 6270 | 44782 | 11 | PEKERJAAN STRUKTUR LANTAI.2 |  | 280783140
[D21] - End Plate tb. 13 mm | kg | 195.936 | 44782 | 11 | PEKERJAAN STRUKTUR LANTAI.2 |  | 8774405.952
[D22] - Stifner; tb. 10 mm | kg | 241.152 | 44782 | 11 | PEKERJAAN STRUKTUR LANTAI.2 |  | 10799268.86
[D23] - Joint CT (Potongan WF:400.200.8.13) - 566 mm | kg | 712.8 | 44782 | 11 | PEKERJAAN STRUKTUR LANTAI.2 |  | 31920609.6
[D24] - Bout Sambungan; HTB ∅19 mm | bh | 240 | 15000 | 11 | PEKERJAAN STRUKTUR LANTAI.2 |  | 3600000
[D25] - Cat Zinchromate | m2 | 171.866 | 53337 | 11 | PEKERJAAN STRUKTUR LANTAI.2 |  | 9166816.842
[D26] - WF:250.125.6.9 mm | kg | 3371.44 | 44782 | 11 | PEKERJAAN STRUKTUR LANTAI.2 |  | 150979826.1
[D27] - End Plate tb. 9 mm | kg | 185.4563 | 44782 | 11 | PEKERJAAN STRUKTUR LANTAI.2 |  | 8305101.788
[D28] - Voute (Potongan WF:250.125.6.9) - 506 mm | kg | 104.8432 | 44782 | 11 | PEKERJAAN STRUKTUR LANTAI.2 |  | 4695088.182
[D29] - Stifner; tb. 8 mm | kg | 160.611 | 44782 | 11 | PEKERJAAN STRUKTUR LANTAI.2 |  | 7192481.802
[D30] - Joint CT | kg | 561.66 | 44782 | 11 | PEKERJAAN STRUKTUR LANTAI.2 |  | 25152258.12
[D31] - Bout Sambungan; HTB ∅19 mm | bh | 472 | 15000 | 11 | PEKERJAAN STRUKTUR LANTAI.2 |  | 7080000
[D32] - Cat Zinchromate | m2 | 138.8712 | 53337 | 11 | PEKERJAAN STRUKTUR LANTAI.2 |  | 7406971.061
[D33] - WF:200.100.5,5.8 mm | kg | 3890.282 | 44782 | 11 | PEKERJAAN STRUKTUR LANTAI.2 |  | 174214608.5
[D34] - End Plate; tb. 8 mm | kg | 219.8 | 44782 | 11 | PEKERJAAN STRUKTUR LANTAI.2 |  | 9843083.6
[D35] - Voute (Potongan WF:200.100.5,5.8 mm) - 450 mm | kg | 76.824 | 44782 | 11 | PEKERJAAN STRUKTUR LANTAI.2 |  | 3440332.368
[D36] - Stifner; tb. 8 mm | kg | 310.86 | 44782 | 11 | PEKERJAAN STRUKTUR LANTAI.2 |  | 13920932.52
[D37] - Joint CT (Potongan Potongan WF:200.100.5,5.8 mm) | kg | 982.707 | 44782 | 11 | PEKERJAAN STRUKTUR LANTAI.2 |  | 44007584.87
[D38] - Bout Sambungan; HTB ∅19 mm | bh | 792 | 15000 | 11 | PEKERJAAN STRUKTUR LANTAI.2 |  | 11880000
[D39] - Cat Zinchromate | m2 | 188.691 | 53337 | 11 | PEKERJAAN STRUKTUR LANTAI.2 |  | 10064211.87
[D40] - Beton Ready Mix K-300 | m3 | 7.15 | 1500738 | 11 | PEKERJAAN STRUKTUR LANTAI.2 |  | 10730276.7
[D41] - Besi beton | kg | 590.4 | 18897 | 11 | PEKERJAAN STRUKTUR LANTAI.2 |  | 11156788.8
[D42] - Bekisting | m2 | 181.44 | 511838 | 11 | PEKERJAAN STRUKTUR LANTAI.2 |  | 92867886.72
[D43] - Beton Ready Mix K-300 | m3 | 87.426 | 1500738 | 11 | PEKERJAAN STRUKTUR LANTAI.2 |  | 131203520.4
[D44] - Wiremesh M8-2 lapis | kg | 7939.5246 | 16580 | 11 | PEKERJAAN STRUKTUR LANTAI.2 |  | 131637317.9
[D45] - Plat Bondek 0,75 | m2 | 728.55 | 357748 | 11 | PEKERJAAN STRUKTUR LANTAI.2 |  | 260637305.4
[D46] - Shear Connector D.16 | bh | 992 | 5000 | 11 | PEKERJAAN STRUKTUR LANTAI.2 |  | 4960000
[D47] - Tulangan geser | bh | 2914 | 2000 | 11 | PEKERJAAN STRUKTUR LANTAI.2 |  | 5828000
[E1] - HB:300.300.10.15 mm | kg | 9776 | 44782 | 11 | PEKERJAAN STRUKTUR LANTAI.3 |  | 437788832
[E2] - Base plate tb.15 mm | kg | 275.535 | 44782 | 11 | PEKERJAAN STRUKTUR LANTAI.3 |  | 12339008.37
[E3] - End Plate tb. 20 mm | kg | 275.535 | 44782 | 11 | PEKERJAAN STRUKTUR LANTAI.3 |  | 12339008.37
[E4] - Bout Sambungan; HTB ∅19 mm | bh | 104 | 15000 | 11 | PEKERJAAN STRUKTUR LANTAI.3 |  | 1560000
[E5] - Stifner (1/2) 150.150.12 mm | kg | 73.476 | 44782 | 11 | PEKERJAAN STRUKTUR LANTAI.3 |  | 3290402.232
[E6] - Cat Zinchromate | m2 | 187.46 | 53337 | 11 | PEKERJAAN STRUKTUR LANTAI.3 |  | 9998554.02
[E7] - WF:500.200.10.16 mm | kg | 1504.944 | 44782 | 11 | PEKERJAAN STRUKTUR LANTAI.3 |  | 67394402.21
[E8] - End Plate tb.16 mm | kg | 75.36 | 44782 | 11 | PEKERJAAN STRUKTUR LANTAI.3 |  | 3374771.52
[E9] - Voute (Potongan-WF:500.200.10.16 mm) | kg | 111.975 | 44782 | 11 | PEKERJAAN STRUKTUR LANTAI.3 |  | 5014464.45
[E10] - Stifner; tb. 10 mm | kg | 62.8 | 44782 | 11 | PEKERJAAN STRUKTUR LANTAI.3 |  | 2812309.6
[E11] - Bout Sambungan; HTB ∅19 mm | bh | 48 | 15000 | 11 | PEKERJAAN STRUKTUR LANTAI.3 |  | 720000
[E12] - Cat Zinchromate | m2 | 33.168 | 53337 | 11 | PEKERJAAN STRUKTUR LANTAI.3 |  | 1769081.616
[E13] - WF:350.175.7.11 mm | kg | 416.472 | 44782 | 11 | PEKERJAAN STRUKTUR LANTAI.3 |  | 18650449.1
[E14] - End Plate tb. 11 mm | kg | 10.5779 | 44782 | 11 | PEKERJAAN STRUKTUR LANTAI.3 |  | 473698.3983
[E15] - Stifner; tb. 10 mm | kg | 20.096 | 44782 | 11 | PEKERJAAN STRUKTUR LANTAI.3 |  | 899939.072
[E16] - Joint CT (Potongan WF:400.200.8.13) - 566 mm | kg | 44.622 | 44782 | 11 | PEKERJAAN STRUKTUR LANTAI.3 |  | 1998262.404
[E17] - Bout Sambungan; HTB ∅19 mm | bh | 20 | 15000 | 11 | PEKERJAAN STRUKTUR LANTAI.3 |  | 300000
[E18] - Cat Zinchromate | m2 | 13.1835 | 53337 | 11 | PEKERJAAN STRUKTUR LANTAI.3 |  | 703168.3395
[E19] - WF:250.125.6.9 mm | kg | 6997.44 | 44782 | 11 | PEKERJAAN STRUKTUR LANTAI.3 |  | 313359358.1
[E20] - End Plate tb. 9 mm | kg | 323.2237 | 44782 | 11 | PEKERJAAN STRUKTUR LANTAI.3 |  | 14474605.97
[E21] - Voute (Potongan WF:250.125.6.9) - 506 mm | kg | 414.4 | 44782 | 11 | PEKERJAAN STRUKTUR LANTAI.3 |  | 18557660.8
[E22] - Stifner; tb. 8 mm | kg | 319.495 | 44782 | 11 | PEKERJAAN STRUKTUR LANTAI.3 |  | 14307625.09
[E23] - Joint CT | kg | 489.51 | 44782 | 11 | PEKERJAAN STRUKTUR LANTAI.3 |  | 21921236.82
[E24] - Bout Sambungan; HTB ∅19 mm | bh | 708 | 15000 | 11 | PEKERJAAN STRUKTUR LANTAI.3 |  | 10620000
[E25] - Cat Zinchromate | m2 | 254.0805 | 53337 | 11 | PEKERJAAN STRUKTUR LANTAI.3 |  | 13551891.63
[E26] - WF:200.100.5,5.8 mm | kg | 2215.092 | 44782 | 11 | PEKERJAAN STRUKTUR LANTAI.3 |  | 99196249.94
[E27] - End Plate; tb. 8 mm | kg | 90.432 | 44782 | 11 | PEKERJAAN STRUKTUR LANTAI.3 |  | 4049725.824
[E28] - Voute (Potongan WF:200.100.5,5.8 mm) - 450 mm | kg | 53.7768 | 44782 | 11 | PEKERJAAN STRUKTUR LANTAI.3 |  | 2408232.658
[E29] - Stifner; tb. 8 mm | kg | 83.3984 | 44782 | 11 | PEKERJAAN STRUKTUR LANTAI.3 |  | 3734747.149
[E30] - Joint CT (Potongan Potongan WF:200.100.5,5.8 mm) | kg | 133.6418 | 44782 | 11 | PEKERJAAN STRUKTUR LANTAI.3 |  | 5984744.849
[E31] - Bout Sambungan; HTB ∅19 mm | bh | 204 | 15000 | 11 | PEKERJAAN STRUKTUR LANTAI.3 |  | 3060000
[E32] - Cat Zinchromate | m2 | 90.1624 | 53337 | 11 | PEKERJAAN STRUKTUR LANTAI.3 |  | 4808989.262
[E33] - Beton Ready Mix K-300 | m3 | 7.15 | 1500738 | 11 | PEKERJAAN STRUKTUR LANTAI.3 |  | 10730276.7
[E34] - Besi beton | kg | 590.4 | 18897 | 11 | PEKERJAAN STRUKTUR LANTAI.3 |  | 11156788.8
[E35] - Bekisting | m2 | 181.44 | 511838 | 11 | PEKERJAAN STRUKTUR LANTAI.3 |  | 92867886.72
[E36] - Beton Ready Mix K-300 | m3 | 40.728 | 1500738 | 11 | PEKERJAAN STRUKTUR LANTAI.3 |  | 61122057.26
[E37] - Wiremesh M8-2 lapis | kg | 3698.6818 | 16580 | 11 | PEKERJAAN STRUKTUR LANTAI.3 |  | 61324144.81
[E38] - Plat Bondek 0,75 | m2 | 339.4 | 357748 | 11 | PEKERJAAN STRUKTUR LANTAI.3 |  | 121419671.2
[E39] - Shear Connector D.16 | bh | 992 | 5000 | 11 | PEKERJAAN STRUKTUR LANTAI.3 |  | 4960000
[E40] - Tulangan geser | bh | 1358 | 2000 | 11 | PEKERJAAN STRUKTUR LANTAI.3 |  | 2716000
[F1] - HB:300.300.10.15 mm | kg | 564 | 44782 | 11 | PEKERJAAN STRUKTUR LANTAI. DAK |  | 25257048
[F2] - Base plate tb.15 mm | kg | 42.39 | 44782 | 11 | PEKERJAAN STRUKTUR LANTAI. DAK |  | 1898308.98
[F3] - End Plate tb. 15 mm | kg | 42.39 | 44782 | 11 | PEKERJAAN STRUKTUR LANTAI. DAK |  | 1898308.98
[F4] - Bout Sambungan; HTB ∅19 mm | bh | 16 | 15000 | 11 | PEKERJAAN STRUKTUR LANTAI. DAK |  | 240000
[F5] - Stifner (1/2) 150.150.12 mm | kg | 11.304 | 44782 | 11 | PEKERJAAN STRUKTUR LANTAI. DAK |  | 506215.728
[F6] - Cat Zinchromate | m2 | 11.34 | 53337 | 11 | PEKERJAAN STRUKTUR LANTAI. DAK |  | 604841.58
[F7] - WF:250.125.6.9 mm | kg | 976.8 | 44782 | 11 | PEKERJAAN STRUKTUR LANTAI. DAK |  | 43743057.6
[F8] - Base plate tb.9 mm | kg | 139.887 | 44782 | 11 | PEKERJAAN STRUKTUR LANTAI. DAK |  | 6264419.634
[F9] - End Plate tb. 9 mm | kg | 48.5719 | 44782 | 11 | PEKERJAAN STRUKTUR LANTAI. DAK |  | 2175145.706
[F10] - Bout Sambungan; HTB ∅19 mm | bh | 88 | 15000 | 11 | PEKERJAAN STRUKTUR LANTAI. DAK |  | 1320000
[F11] - Stifner (1/2) 150.150.12 mm | kg | 114.4296 | 44782 | 11 | PEKERJAAN STRUKTUR LANTAI. DAK |  | 5124388.067
[F12] - Cat Zinchromate | m2 | 36.2223 | 53337 | 11 | PEKERJAAN STRUKTUR LANTAI. DAK |  | 1931986.255
[F13] - WF:200.100.5,5.8 mm | kg | 1581.294 | 44782 | 11 | PEKERJAAN STRUKTUR LANTAI. DAK |  | 70813507.91
[F14] - End Plate; tb. 8 mm | kg | 37.68 | 44782 | 11 | PEKERJAAN STRUKTUR LANTAI. DAK |  | 1687385.76
[F15] - Voute (Potongan WF:200.100.5,5.8 mm) - 450 mm | kg | 67.221 | 44782 | 11 | PEKERJAAN STRUKTUR LANTAI. DAK |  | 3010290.822
[F16] - Stifner; tb. 8 mm | kg | 65.518 | 44782 | 11 | PEKERJAAN STRUKTUR LANTAI. DAK |  | 2934026.359
[F17] - Joint CT (Potongan Potongan WF:200.100.5,5.8 mm) | kg | 38.412 | 44782 | 11 | PEKERJAAN STRUKTUR LANTAI. DAK |  | 1720166.184
[F18] - Bout Sambungan; HTB ∅19 mm | bh | 120 | 15000 | 11 | PEKERJAAN STRUKTUR LANTAI. DAK |  | 1800000
[F19] - Cat Zinchromate | m2 | 63.3023 | 53337 | 11 | PEKERJAAN STRUKTUR LANTAI. DAK |  | 3376353.708
[F20] - WF:150.75.5.7 mm | kg | 1900.5 | 44782 | 11 | PEKERJAAN STRUKTUR LANTAI. DAK |  | 85108191
[F21] - End Plate; tb. 8 mm | kg | 42.39 | 44782 | 11 | PEKERJAAN STRUKTUR LANTAI. DAK |  | 1898308.98
[F22] - Voute (WF:150.75.5.7 mm) - 450 mm | kg | 63 | 44782 | 11 | PEKERJAAN STRUKTUR LANTAI. DAK |  | 2821266
[F23] - Stifner; tb. 8 mm | kg | 66.8745 | 44782 | 11 | PEKERJAAN STRUKTUR LANTAI. DAK |  | 2994772.247
[F24] - Joint CT (Potongan Potongan WF:200.100.5,5.8 mm) | kg | 84 | 44782 | 11 | PEKERJAAN STRUKTUR LANTAI. DAK |  | 3761688
[F25] - Bout Sambungan; HTB ∅19 mm | bh | 216 | 15000 | 11 | PEKERJAAN STRUKTUR LANTAI. DAK |  | 3240000
[F26] - Cat Zinchromate | m2 | 86.5649 | 53337 | 11 | PEKERJAAN STRUKTUR LANTAI. DAK |  | 4617111.005
[F27] - Kuda-kuda WF:300.150.6,5.9 mm | kg | 1730.3316 | 44782 | 11 | PEKERJAAN STRUKTUR LANTAI. DAK |  | 77487709.71
[F28] - Kuda-kuda WF:250.125.6.9 mm | kg | 1145.52 | 44782 | 11 | PEKERJAAN STRUKTUR LANTAI. DAK |  | 51298676.64
[F29] - Voute (Potongan WF:300.150.6,5.9 mm) | kg | 44.04 | 44782 | 11 | PEKERJAAN STRUKTUR LANTAI. DAK |  | 1972199.28
[F30] - Voute (Potongan WF:250.125.6.9 mm) | kg | 53.28 | 44782 | 11 | PEKERJAAN STRUKTUR LANTAI. DAK |  | 2385984.96
[F31] - Plat Sambungan tb. 10 mm | kg | 7.536 | 44782 | 11 | PEKERJAAN STRUKTUR LANTAI. DAK |  | 337477.152
[F32] - Bout Sambungan; HTB ∅16 mm | bh | 20 | 15000 | 11 | PEKERJAAN STRUKTUR LANTAI. DAK |  | 300000
[F33] - Gording CNP 200.75.20.4 | kg | 1847.2275 | 44782 | 11 | PEKERJAAN STRUKTUR LANTAI. DAK |  | 82722541.91
[F34] - Plat L120.100.5 | kg | 179.712 | 44782 | 11 | PEKERJAAN STRUKTUR LANTAI. DAK |  | 8047862.784
[F35] - Trekstang Ø 12 | kg | 14.952 | 44782 | 11 | PEKERJAAN STRUKTUR LANTAI. DAK |  | 669580.464
[F36] - Ikatan Angin Ø 16 | kg | 51.62 | 44782 | 11 | PEKERJAAN STRUKTUR LANTAI. DAK |  | 2311646.84
[F37] - Plat Kopel tb. 9 mm | kg | 203.472 | 44782 | 11 | PEKERJAAN STRUKTUR LANTAI. DAK |  | 9111883.104
[F38] - Cat Zinchromate | m2 | 173.8496 | 53337 | 11 | PEKERJAAN STRUKTUR LANTAI. DAK |  | 9272616.755
[F39] - Kuda-kuda WF:200.100.5,5.8 mm | kg | 2594.944 | 44782 | 11 | PEKERJAAN STRUKTUR LANTAI. DAK |  | 116206782.2
[F40] - Gording CNP 200.75.20.4 | kg | 3161.2833 | 44782 | 11 | PEKERJAAN STRUKTUR LANTAI. DAK |  | 141568590.2
[F41] - Voute (Potongan WF:200.100.5,5.8 mm) | kg | 192.06 | 44782 | 11 | PEKERJAAN STRUKTUR LANTAI. DAK |  | 8600830.92
[F42] - Plat Sambungan tb. 10 mm | kg | 18.84 | 44782 | 11 | PEKERJAAN STRUKTUR LANTAI. DAK |  | 843692.88
[F43] - Bout Sambungan; HTB ∅16 mm | kg | 160 | 44782 | 11 | PEKERJAAN STRUKTUR LANTAI. DAK |  | 7165120
[F44] - Plat L120.100.5 | kg | 393.12 | 44782 | 11 | PEKERJAAN STRUKTUR LANTAI. DAK |  | 17604699.84
[F45] - Trekstang Ø 12 | kg | 50.73 | 44782 | 11 | PEKERJAAN STRUKTUR LANTAI. DAK |  | 2271790.86
[F46] - Ikatan Angin Ø 16 | kg | 96.12 | 44782 | 11 | PEKERJAAN STRUKTUR LANTAI. DAK |  | 4304445.84
[F47] - Plat Kopel tb. 9 mm | kg | 282.6 | 44782 | 11 | PEKERJAAN STRUKTUR LANTAI. DAK |  | 12655393.2
[F48] - Cat Zinchromate | m2 | 521.5488 | 53337 | 11 | PEKERJAAN STRUKTUR LANTAI. DAK |  | 27817850.27
[G1] Pek. Pasangan dinding bata ringan; 200x600x100 mm | m2 | 908.92 | 164413 | 11 | PEKERJAAN PASANGAN |  | 149438264
[G2] Pek. Plasteran dinding; ad. 1:5 | m2 | 1737.38 | 108484 | 11 | PEKERJAAN PASANGAN |  | 188477931.9
[G3] Pek. Acian dinding | m2 | 1737.38 | 67474 | 11 | PEKERJAAN PASANGAN |  | 117227978.1
[G4] Pek. Acian openingan kusen | m' | 466.6 | 20242.2 | 11 | PEKERJAAN PASANGAN |  | 9445010.52
[G5] Pek. Pasangan dinding bata ringan; 200x600x100 mm | m2 | 885.635 | 164413 | 11 | PEKERJAAN PASANGAN |  | 145609907.3
[G6] Pek. Plasteran dinding; ad. 1:5 | m2 | 1660.03 | 108484 | 11 | PEKERJAAN PASANGAN |  | 180086694.5
[G7] Pek. Acian dinding | m2 | 1660.03 | 67474 | 11 | PEKERJAAN PASANGAN |  | 112008864.2
[G8] Pek. Acian openingan kusen | m' | 325.4 | 20242.2 | 11 | PEKERJAAN PASANGAN |  | 6586811.88
[G9] Pek. Pasangan dinding bata ringan; 200x600x100 mm | m2 | 920.985 | 164413 | 11 | PEKERJAAN PASANGAN |  | 151421906.8
[G10] Pek. Plasteran dinding; ad. 1:5 | m2 | 1761.51 | 108484 | 11 | PEKERJAAN PASANGAN |  | 191095650.8
[G11] Pek. Acian dinding | m2 | 1761.51 | 67474 | 11 | PEKERJAAN PASANGAN |  | 118856125.7
[G12] Pek. Acian openingan kusen | m' | 277.4 | 20242.2 | 11 | PEKERJAAN PASANGAN |  | 5615186.28
[G13] Pek. Pasangan dinding bata ringan; 200x600x100 mm | m2 | 238.08 | 164413 | 11 | PEKERJAAN PASANGAN |  | 39143447.04
[G14] Pek. Plasteran dinding; ad. 1:5 | m2 | 476.16 | 108484 | 11 | PEKERJAAN PASANGAN |  | 51655741.44
[G15] Pek. Acian dinding | m2 | 476.16 | 67474 | 11 | PEKERJAAN PASANGAN |  | 32128419.84
[I1] Pek. Pelapis lantai; granit 60x60 cm (polish) Merk Granito | m2 | 1010.05 | 260708 | 11 | Lantai - 1 |  | 263328115.4
[I2] Pek. Plint lantai; granit 10x60 cm | m' | 407.8 | 87098 | 11 | Lantai - 1 |  | 35518564.4
[I3] Pek. Pelapis lantai toilet; granit 30x30 cm (anti sliip) | m2 | 19.46 | 221895 | 11 | Lantai - 1 |  | 4318076.7
[I4] Pek. Pelapis dinding toilet; granit 30x60 cm | m2 | 57.81 | 259701 | 11 | Lantai - 1 |  | 15013314.81
[I5] Pek. Pelapis lantai tangga; granit 20x60 cm | m2 | 32.8 | 260708 | 11 | Lantai - 1 |  | 8551222.4
[I6] Pek. Step nossing tangga; granit 10x60 cm | m' | 88 | 87098 | 11 | Lantai - 1 |  | 7664624
[I7] Pek. Pelapis lantai; granit 60x60 cm (polish) | m2 | 1028.49 | 260708 | 11 | Lantai - 2 |  | 268135570.9
[I8] Pek. Plint lantai; granit 10x60 cm | m' | 595.8 | 87098 | 11 | Lantai - 2 |  | 51892988.4
[I9] Pek. Pelapis lantai toilet; granit 30x30 cm (anti sliip) | m2 | 28.54 | 221895 | 11 | Lantai - 2 |  | 6332883.3
[I10] Pek. Pelapis dinding toilet; granit 30x60 cm | m2 | 99.67 | 259701 | 11 | Lantai - 2 |  | 25884398.67
[I11] Pek. Pelapis lantai; granit 60x60 cm (polish) | m2 | 722.49 | 260708 | 11 | Lantai - 3 |  | 188358922.9
[I12] Pek. Plint lantai; granit 10x60 cm | m' | 602.8 | 87098 | 11 | Lantai - 3 |  | 52502674.4
[I13] Pek. Pelapis lantai toilet; granit 30x30 cm (anti sliip) | m2 | 19.46 | 221895 | 11 | Lantai - 3 |  | 4318076.7
[I14] Pek. Pelapis dinding toilet; granit 30x60 cm | m2 | 57.81 | 259701 | 11 | Lantai - 3 |  | 15013314.81
[J1] Pek. Kusen pintu aluminium serat; type : PJ1 | unit | 2 | 34237500 | 11 | Lantai - 1 |  | 68475000
[J2] Pek. Kusen pintu aluminium; type : P1 | unit | 8 | 6600000 | 11 | Lantai - 1 |  | 52800000
[J3] Pek. Kusen pintu aluminium; type : P2 | unit | 6 | 3712500 | 11 | Lantai - 1 |  | 22275000
[J4] Pek. Kusen pintu aluminium; type : P3 | unit | 4 | 2902500 | 11 | Lantai - 1 |  | 11610000
[J5] Pek. Kusen pintu aluminium; type : P4 | unit | 2 | 3225000 | 11 | Lantai - 1 |  | 6450000
[J6] Pek. Kusen pintu aluminium; type : P5 | unit | 2 | 1312500 | 11 | Lantai - 1 |  | 2625000
[J7] Pek. Kusen jendela aluminium; type : J1 | unit | 6 | 6885000 | 11 | Lantai - 1 |  | 41310000
[J8] Pek. Kusen jendela aluminium; type : J2 | unit | 14 | 4590000 | 11 | Lantai - 1 |  | 64260000
[J9] Pek. Kusen jendela aluminium; type : J3 | unit | 12 | 2550000 | 11 | Lantai - 1 |  | 30600000
[J10] Pek. Kusen jendela aluminium; type : BV1 | unit | 6 | 2430000 | 11 | Lantai - 1 |  | 14580000
[J11] Pek. Kusen jendela aluminium; type : BV2 | unit | 2 | 1620000 | 11 | Lantai - 1 |  | 3240000
[J12] Pek. Kusen jendela aluminium; type : BV3 | unit | 8 | 900000 | 11 | Lantai - 1 |  | 7200000
[J13] Pek. Kusen jendela aluminium; type : BV4 | unit | 4 | 630000 | 11 | Lantai - 1 |  | 2520000
[J14] Pek. Kusen jendela aluminium; type : BV5 | unit | 2 | 630000 | 11 | Lantai - 1 |  | 1260000
[J15] Pek. Kusen pintu aluminium; type : P1 | unit | 4 | 6600000 | 11 | Lantai - 2 |  | 26400000
[J16] Pek. Kusen pintu aluminium; type : P2 | unit | 7 | 3712500 | 11 | Lantai - 2 |  | 25987500
[J17] Pek. Kusen pintu aluminium; type : P3 | unit | 6 | 2902500 | 11 | Lantai - 2 |  | 17415000
[J18] Pek. Kusen pintu aluminium; type : P4 | unit | 4 | 3225000 | 11 | Lantai - 2 |  | 12900000
[J19] Pek. Kusen pintu aluminium; type : P5 | unit | 2 | 1312500 | 11 | Lantai - 2 |  | 2625000
[J20] Pek. Kusen pintu aluminium; type : P6 | unit | 4 | 5160000 | 11 | Lantai - 2 |  | 20640000
[J21] Pek. Kusen jendela aluminium; type : J1 | unit | 4 | 6885000 | 11 | Lantai - 2 |  | 27540000
[J22] Pek. Kusen jendela aluminium; type : J2 | unit | 9 | 4590000 | 11 | Lantai - 2 |  | 41310000
[J23] Pek. Kusen jendela aluminium; type : BV1 | unit | 4 | 2430000 | 11 | Lantai - 2 |  | 9720000
[J24] Pek. Kusen jendela aluminium; type : BV2 | unit | 4 | 1620000 | 11 | Lantai - 2 |  | 6480000
[J25] Pek. Kusen jendela aluminium; type : BV4 | unit | 6 | 630000 | 11 | Lantai - 2 |  | 3780000
[J26] Pek. Kusen jendela aluminium; type : BV5 | unit | 4 | 630000 | 11 | Lantai - 2 |  | 2520000
[J27] Pek. Kusen pintu aluminium; type : P1 | unit | 4 | 6600000 | 11 | Lantai - 3 |  | 26400000
[J28] Pek. Kusen pintu aluminium; type : P2 | unit | 7 | 3712500 | 11 | Lantai - 3 |  | 25987500
[J29] Pek. Kusen pintu aluminium; type : P3 | unit | 4 | 2902500 | 11 | Lantai - 3 |  | 11610000
[J30] Pek. Kusen pintu aluminium; type : P4 | unit | 2 | 3225000 | 11 | Lantai - 3 |  | 6450000
[J31] Pek. Kusen pintu aluminium; type : P5 | unit | 2 | 1312500 | 11 | Lantai - 3 |  | 2625000
[J32] Pek. Kusen jendela aluminium; type : J1 | unit | 4 | 6885000 | 11 | Lantai - 3 |  | 27540000
[J33] Pek. Kusen jendela aluminium; type : J2 | unit | 10 | 4590000 | 11 | Lantai - 3 |  | 45900000
[J34] Pek. Kusen jendela aluminium; type : BV1 | unit | 4 | 2430000 | 11 | Lantai - 3 |  | 9720000
[J35] Pek. Kusen jendela aluminium; type : BV2 | unit | 4 | 1620000 | 11 | Lantai - 3 |  | 6480000
[J36] Pek. Kusen jendela aluminium; type : BV4 | unit | 4 | 630000 | 11 | Lantai - 3 |  | 2520000
[J37] Pek. Kusen jendela aluminium; type : BV5 | unit | 2 | 630000 | 11 | Lantai - 3 |  | 1260000
[K1] Pek. Pasangan rangka plafon; hollow galvalum 40x40 mm | m2 | 1011.96 | 197773 | 11 | Lantai - 1 |  | 200138365.1
[K2] Pek. Pasangan Penutup Plafon; Gypsum tb. 9 mm | m2 | 992.5 | 83762 | 11 | Lantai - 1 |  | 83133785
[K3] Pek. Pasangan penutup plafon; GRC tb. 4 mm | m2 | 19.46 | 97798 | 11 | Lantai - 1 |  | 1903149.08
[K4] Pek. Pasangan list plafon gypsum profil 10 cm | m' | 538.9 | 30702 | 11 | Lantai - 1 |  | 16545307.8
[K5] Pek. Pasangan rangka plafon; hollow galvalum 40x40 mm | m2 | 689.03 | 197773 | 11 | Lantai - 2 |  | 136271530.2
[K6] Pek. Pasangan Penutup Plafon; Gypsum tb. 9 mm | m2 | 660.49 | 83762 | 11 | Lantai - 2 |  | 55323963.38
[K7] Pek. Pasangan penutup plafon; GRC tb. 4 mm | m2 | 28.54 | 97798 | 11 | Lantai - 2 |  | 2791154.92
[K8] Pek. Pasangan list plafon gypsum profil 10 cm | m' | 673.6 | 30702 | 11 | Lantai - 2 |  | 20680867.2
[K9] Pek. Pasangan rangka plafon; hollow galvalum 40x40 mm | m2 | 693.95 | 197773 | 11 | Lantai - 3 |  | 137244573.4
[K10] Pek. Pasangan Penutup Plafon; Gypsum tb. 9 mm | m2 | 674.49 | 83762 | 11 | Lantai - 3 |  | 56496631.38
[K11] Pek. Pasangan penutup plafon; GRC tb. 4 mm | m2 | 19.46 | 97798 | 11 | Lantai - 3 |  | 1903149.08
[K12] Pek. Pasangan list plafon gypsum profil 10 cm | m' | 665.7 | 30702 | 11 | Lantai - 3 |  | 20438321.4
[K13] Pek. Pasangan rangka atap baja ringan C.75 tb.0,75 mm | m2 | 1167.6474 | 399987 | 11 | Lantai - 3 |  | 467043779.9
[K14] Pek. Penutup atap genteng keramik | m2 | 1167.6474 | 186214 | 11 | Lantai - 3 |  | 217432292.6
[K15] Pek. Pasangan nok atap | m' | 109.2 | 229200 | 11 | Lantai - 3 |  | 25028640
[K16] Pek. Listplank GRC tumpangsari lb. 20+10 cm | m' | 137.8 | 57024 | 11 | Lantai - 3 |  | 7857907.2
[K17] Pek. Talang jurai | m' | 18.2 | 245710 | 11 | Lantai - 3 |  | 4471922
[L1] Meja Beton | m3 | 0.198 | 6723000 | 11 | Lantai - 1 |  | 1331154
[L2] Pas. Closet duduk; ex. Toto | unit | 6 | 3802248 | 11 | Lantai - 1 |  | 22813488
[L3] Pas. Wastafel; ex. Toto | unit | 4 | 2561332 | 11 | Lantai - 1 |  | 10245328
[L4] Pas. Kran Tembok ex. Toto | bh | 6 | 148862 | 11 | Lantai - 1 |  | 893172
[L5] Pas. Floor Drain Steinless steel | bh | 8 | 106902 | 11 | Lantai - 1 |  | 855216
[L6] Pas. Urinoir; ex. Toto | unit | 4 | 2100461 | 11 | Lantai - 1 |  | 8401844
[L7] Penyekat urinor | bh | 3 | 703021 | 11 | Lantai - 1 |  | 2109063
[L8] Jet washer | set | 6 | 225447 | 11 | Lantai - 1 |  | 1352682
[L9] Saluran buis beton dia. 40 cm | m' | 106.4 | 250000 | 11 | Lantai - 1 |  | 26600000
[L10] Meja Beton | m3 | 0.12 | 6723000 | 11 | Lantai - 2 |  | 806760
[L11] Pas. Closet duduk; ex. Toto | unit | 8 | 3802248 | 11 | Lantai - 2 |  | 30417984
[L12] Pas. Wastafel; ex. Toto | unit | 2 | 2561332 | 11 | Lantai - 2 |  | 5122664
[L13] Pas. Kran Tembok ex. Toto | bh | 8 | 148862 | 11 | Lantai - 2 |  | 1190896
[L14] Pas. Floor Drain Steinless steel | bh | 8 | 106902 | 11 | Lantai - 2 |  | 855216
[L15] Pas. Urinoir; ex. Toto | unit | 2 | 2100461 | 11 | Lantai - 2 |  | 4200922
[L16] Penyekat urinor | bh | 2 | 703021 | 11 | Lantai - 2 |  | 1406042
[L17] Jet washer | set | 8 | 225447 | 11 | Lantai - 2 |  | 1803576
[L18] Meja Beton | m3 | 0.198 | 6723000 | 11 | Lantai - 3 |  | 1331154
[L19] Pas. Closet duduk; ex. Toto | unit | 6 | 3802248 | 11 | Lantai - 3 |  | 22813488
[L20] Pas. Wastafel; ex. Toto | unit | 4 | 2561332 | 11 | Lantai - 3 |  | 10245328
[L21] Pas. Kran Tembok ex. Toto | bh | 6 | 148862 | 11 | Lantai - 3 |  | 893172
[L22] Pas. Floor Drain Steinless steel | bh | 8 | 106902 | 11 | Lantai - 3 |  | 855216
[L23] Pas. Urinoir; ex. Toto | unit | 4 | 2100461 | 11 | Lantai - 3 |  | 8401844
[L24] Penyekat urinor | bh | 3 | 703021 | 11 | Lantai - 3 |  | 2109063
[L25] Jet washer | set | 6 | 225447 | 11 | Lantai - 3 |  | 1352682
[M1] Pek. Pengecatan dinding interior | m2 | 1153.45 | 45220 | 11 | Lantai - 1 |  | 52159009
[M2] Pek. Pengecatan plafon | m2 | 961.5 | 45220 | 11 | Lantai - 1 |  | 43479030
[M3] Pek. Pengecatan dinding interior | m2 | 1100.58 | 45220 | 11 | Lantai - 2 |  | 49768227.6
[M4] Pek. Pengecatan plafon | m2 | 589.03 | 45220 | 11 | Lantai - 2 |  | 26635936.6
[M5] Pek. Pengecatan dinding interior | m2 | 1122.28 | 45220 | 11 | Lantai - 3 |  | 50749501.6
[M6] Pek. Pengecatan plafon | m2 | 593.95 | 45220 | 11 | Lantai - 3 |  | 26858419
[N1] Pek. screed tb.3-5cm | m2 | 14.7 | 136523 | 11 | Lantai - 1 |  | 2006888.1
[N2] Pek. waterproofing membrance | m2 | 14.7 | 161768 | 11 | Lantai - 1 |  | 2377989.6
[N3] Pek. screed tb.3-5cm | m2 | 12.54 | 136523 | 11 | Lantai - 2 |  | 1711998.42
[N4] Pek. waterproofing membrance | m2 | 19.46 | 161768 | 11 | Lantai - 2 |  | 3148005.28
[N5] Pek. screed tb.3-5cm | m2 | 339.4 | 136523 | 11 | Lantai - 3 |  | 46335906.2
[N6] Pek. waterproofing membrance | m2 | 339.4 | 161768 | 11 | Lantai - 3 |  | 54904059.2
[O1] Pek. Aluminium Composite Panel (ACP) PVDF 0.5mm alloy 5005 | m2 | 289.599 | 967725 | 11 | Tampak Depan |  | 280252192.3
[O2] - Cutting lasser CL1 | m2 | 38 | 3740000 | 11 | Tampak Depan |  | 142120000
[O3] - Kusen aluminium powder + kaca jendela | m2 | 75.9183 | 802600 | 11 | Tampak Depan |  | 60931987.45
[O4] Atap kanopi Kaca Tempered tb. 12 mm | unit | 1 | 10962000 | 11 | Tampak Depan |  | 10962000
[O5] Pek. Pengecatan dinding exterior | m2 | 156.076 | 86060 | 11 | Tampak Depan |  | 13431900.56
[O6] Pek. Pasangan Batu alam susun sirih | m2 | 6 | 342697 | 11 | Tampak Depan |  | 2056182
[O7] Pek. Aluminium Composite Panel (ACP) PVDF 0.5mm alloy 5005 | m2 | 345.665 | 967725 | 11 | Tampak belakang |  | 334508662.1
[O8] Pek. Pengecatan dinding exterior | m2 | 522.97 | 86060 | 11 | Tampak belakang |  | 45006798.2
[O9] Pek. Aluminium Composite Panel (ACP) PVDF 0.5mm alloy 5005 | m2 | 345.665 | 967725 | 11 | Tampak Samping |  | 334508662.1
[O10] - Cutting lasser CL2 | m2 | 223.44 | 3740000 | 11 | Tampak Samping |  | 835665600
[O11] Pek. Pengecatan dinding exterior | m2 | 473.52 | 86060 | 11 | Tampak Samping |  | 40751131.2
[P1] - Rangka hollow galvanis 40.40.1 mm | m2 | 254.42 | 197773 | 11 | PEKERJAAN FINISHING RUANG AUDITORIUM |  | 50317406.66
[P2] - Penutup dinding multiplek 8 mm | m2 | 254.42 | 250000 | 11 | PEKERJAAN FINISHING RUANG AUDITORIUM |  | 63605000
[P3] - Finishing HPL motif kayu | m2 | 254.42 | 456300 | 11 | PEKERJAAN FINISHING RUANG AUDITORIUM |  | 116091846
[P4] - Pek. Pasangan panel peredam suara 60x60 cm | m2 | 206.41 | 622000 | 11 | PEKERJAAN FINISHING RUANG AUDITORIUM |  | 128387020
[P5] - Rangka hollow galvalum 40.40+20.40 mm; modul 600 mm | m2 | 362.475 | 210000 | 11 | PEKERJAAN FINISHING RUANG AUDITORIUM |  | 76119750
[P6] - Penutup plafon gypsum tb. 9 mm | m2 | 362.475 | 83762 | 11 | PEKERJAAN FINISHING RUANG AUDITORIUM |  | 30361630.95
[P7] - Pelapis plafon; glasswol 5 cm | m2 | 362.475 | 655000 | 11 | PEKERJAAN FINISHING RUANG AUDITORIUM |  | 237421125
[P8] Pek. Pelapis lantai; vinyl motif kayu | m2 | 378 | 427279 | 11 | PEKERJAAN FINISHING RUANG AUDITORIUM |  | 161511462
[P9] Kursi Auditorium CHITOSE Kursi Auditorium Teatro S11 | Unit | 41 | 2920000 | 11 | PEKERJAAN FINISHING RUANG AUDITORIUM |  | 119720000
[P10] Pembuatan Dok SMKK, Prosedur dan intruksi kerja, Pelaporan SMKK | ls | 1 | 2000000 | 11 | SMKK |  | 2000000
[P11] Induksi Keselamatan Kontruksi (Safety Induction) | Org | 60 | 7500 | 11 | SMKK |  | 450000
[P12] Pengarahan Keselamatan Konstruksi (Safety Briefing) | Org | 60 | 15000 | 11 | SMKK |  | 900000
[P13] Pertemuan keselamatan (Safety Talk dan/atau Tool Box Meeting) | Org | 60 | 15000 | 11 | SMKK |  | 900000
[P14] Pelatihan Keselamatan Konstruksi (Bekerja di Ketinggian) | Org | 10 | 300000 | 11 | SMKK |  | 3000000
[P15] Simulasi Keselamatan Kontruksi | Org | 60 | 7500 | 11 | SMKK |  | 450000
[P16] Spanduk (Banner) | Lb | 3 | 300000 | 11 | SMKK |  | 900000
[P17] Poster | Lb | 5 | 35000 | 11 | SMKK |  | 175000
[P18] Papan Informasi | Bh | 1 | 500000 | 11 | SMKK |  | 500000
[P19] Jaring pengaman | m | 12 | 500000 | 11 | SMKK |  | 6000000
[P20] Tali Keselamatan | m | 20 | 250000 | 11 | SMKK |  | 5000000
[P21] Pagar pengaman | ls | 1 | 15000000 | 11 | SMKK |  | 15000000
[P22] Pembatas Area | rol | 6 | 60000 | 11 | SMKK |  | 360000
[P23] Topi Pelindung | Bh | 60 | 75000 | 11 | SMKK |  | 4500000
[P24] Pelindung Maya | Psg | 12 | 45000 | 11 | SMKK |  | 540000
[P25] Tameng Muka | Bh | 2 | 250000 | 11 | SMKK |  | 500000
[P26] Pelindung pernafasan dan mulut | Bh | 7 | 50000 | 11 | SMKK |  | 350000
[P27] Sarung tangan | Psg | 50 | 10000 | 11 | SMKK |  | 500000
[P28] sepatu keselamatan | Psg | 30 | 250000 | 11 | SMKK |  | 7500000
[P29] Penunjang seluruh tubuh | bh | 10 | 350000 | 11 | SMKK |  | 3500000
[P30] Rompi keselamatan | Bh | 60 | 60000 | 11 | SMKK |  | 3600000
[P31] celemek | Bh | 2 | 150000 | 11 | SMKK |  | 300000
[P32] Ahli Keselamatan Kontruksi Muda | OB | 10 | 10000000 | 11 | SMKK |  | 100000000
[P33] Peralatan P3K | Set | 1 | 500000 | 11 | SMKK |  | 500000
[P34] Rambu Petunjuk | Bh | 3 | 125000 | 11 | SMKK |  | 375000
[P35] Rambu Larangan | Bh | 3 | 125000 | 11 | SMKK |  | 375000
[P36] Rambu Peringatan | Bh | 3 | 125000 | 11 | SMKK |  | 375000
[P37] Rambu Kewajiban | Bh | 3 | 125000 | 11 | SMKK |  | 375000
[P38] Rambu Informasi | Bh | 3 | 125000 | 11 | SMKK |  | 375000
[P39] APAR | Bh | 2 | 550000 | 11 | SMKK |  | 1100000
[P40] Bendera K3 | Bh | 1 | 150000 | 11 | SMKK |  | 150000
[P41] Audit Eksternal | Periode | 1 | 2000000 | 11 | SMKK |  | 2000000
[P42] Kartu Identitas Pekerja | Lb | 60 | 7000 | 11 | SMKK |  | 420000
[P1] - dia. 40 mm (1 1/2") | m' | 44.6 | 84500 | 11 | PEKERJAAN PLUMBING LANTAI SATU |  | 3768700
[P2] - dia. 25 mm (1") | m' | 18.3 | 49500 | 11 | PEKERJAAN PLUMBING LANTAI SATU |  | 905850
[P3] - dia. 19 mm (3/4") | m' | 24 | 44500 | 11 | PEKERJAAN PLUMBING LANTAI SATU |  | 1068000
[P4] - dia. 14 mm (1/2") | m' | 84 | 42800 | 11 | PEKERJAAN PLUMBING LANTAI SATU |  | 3595200
[P5] - Fitting & aksessories | ls | 1 | 3500000 | 11 | PEKERJAAN PLUMBING LANTAI SATU |  | 3500000
[P6] - Gate valve, dia. 40 mm (1 1/2") | bh | 4 | 1276242 | 11 | PEKERJAAN PLUMBING LANTAI SATU |  | 5104968
[P7] - dia.100 mm (4") | m' | 84 | 156200 | 11 | PEKERJAAN PLUMBING LANTAI SATU |  | 13120800
[P8] - dia. 75 mm (3") | m' | 17 | 83089.6 | 11 | PEKERJAAN PLUMBING LANTAI SATU |  | 1412523.2
[P9] - dia. 50 mm (2") | m' | 39 | 83089.6 | 11 | PEKERJAAN PLUMBING LANTAI SATU |  | 3240494.4
[P10] - Fitting & aksessories | ls | 1 | 3000000 | 11 | PEKERJAAN PLUMBING LANTAI SATU |  | 3000000
[P11] SEPTIC TANK | Unit | 2 | 18500000 | 11 | PEKERJAAN PLUMBING LANTAI SATU |  | 37000000
[P12] - dia. 40 mm (1 1/2") | m' | 25.7 | 84500 | 11 | PEKERJAAN PLUMBING LANTAI DUA |  | 2171650
[P13] - dia. 25 mm (1") | m' | 27.45 | 49500 | 11 | PEKERJAAN PLUMBING LANTAI DUA |  | 1358775
[P14] - dia. 19 mm (3/4") | m' | 36 | 44500 | 11 | PEKERJAAN PLUMBING LANTAI DUA |  | 1602000
[P15] - dia. 14 mm (1/2") | m' | 98.4 | 42800 | 11 | PEKERJAAN PLUMBING LANTAI DUA |  | 4211520
[P16] - Fitting & aksessories | ls | 1 | 7500000 | 11 | PEKERJAAN PLUMBING LANTAI DUA |  | 7500000
[P17] - Gate valve, dia. 50 mm (1 1/2") | bh | 3 | 1276242 | 11 | PEKERJAAN PLUMBING LANTAI DUA |  | 3828726
[P18] - Gate valve, dia. 63 mm (2") | bh | 2 | 1521718 | 11 | PEKERJAAN PLUMBING LANTAI DUA |  | 3043436
[P19] - dia.100 mm (4") | m' | 25.4 | 156200 | 11 | PEKERJAAN PLUMBING LANTAI DUA |  | 3967480
[P20] - dia. 75 mm (3") | m' | 14.1 | 117981.6 | 11 | PEKERJAAN PLUMBING LANTAI DUA |  | 1663540.56
[P21] - dia. 50 mm (2") | m' | 26.1 | 83089.6 | 11 | PEKERJAAN PLUMBING LANTAI DUA |  | 2168638.56
[P22] - Clen out dia.4" | ls | 2 | 150000 | 11 | PEKERJAAN PLUMBING LANTAI DUA |  | 300000
[P23] - Clen out dia.3" | ls | 2 | 120000 | 11 | PEKERJAAN PLUMBING LANTAI DUA |  | 240000
[P24] - Fitting & aksessories | ls | 1 | 6000000 | 11 | PEKERJAAN PLUMBING LANTAI DUA |  | 6000000
[P25] - dia. 40 mm (1 1/2") | m' | 28.7 | 84500 | 11 | PEKERJAAN PLUMBING LANTAI TIGA |  | 2425150
[P26] - dia. 25 mm (1") | m' | 7.7 | 49500 | 11 | PEKERJAAN PLUMBING LANTAI TIGA |  | 381150
[P27] - dia. 19 mm (3/4") | m' | 7.8 | 44500 | 11 | PEKERJAAN PLUMBING LANTAI TIGA |  | 347100
[P28] - dia. 14 mm (1/2") | m' | 98.4 | 42800 | 11 | PEKERJAAN PLUMBING LANTAI TIGA |  | 4211520
[P29] - Fitting & aksessories | ls | 1 | 7500000 | 11 | PEKERJAAN PLUMBING LANTAI TIGA |  | 7500000
[P30] - Gate valve, dia. 50 mm (1 1/2") | bh | 2 | 1276242 | 11 | PEKERJAAN PLUMBING LANTAI TIGA |  | 2552484
[P31] - Gate valve, dia. 63 mm (2") | bh | 1 | 1521718 | 11 | PEKERJAAN PLUMBING LANTAI TIGA |  | 1521718
[P32] - dia.100 mm (4") | m' | 25.4 | 156200 | 11 | PEKERJAAN PLUMBING LANTAI TIGA |  | 3967480
[P33] - dia. 75 mm (3") | m' | 14.1 | 117981.6 | 11 | PEKERJAAN PLUMBING LANTAI TIGA |  | 1663540.56
[P34] - dia. 50 mm (2") | m' | 26.1 | 83089.6 | 11 | PEKERJAAN PLUMBING LANTAI TIGA |  | 2168638.56
[P35] - Clen out dia.4" | ls | 2 | 180000 | 11 | PEKERJAAN PLUMBING LANTAI TIGA |  | 360000
[P36] - Clen out dia.3" | ls | 2 | 144000 | 11 | PEKERJAAN PLUMBING LANTAI TIGA |  | 288000
[P37] - Fitting & aksessories | ls | 1 | 6000000 | 11 | PEKERJAAN PLUMBING LANTAI TIGA |  | 6000000
[P38] - dia.150 mm (4") | m' | 216 | 250932 | 11 | PEKERJAAN PLUMBING LANTAI TIGA |  | 54201312
[P39] - dia.100 mm (4") | m' | 198 | 156200 | 11 | PEKERJAAN PLUMBING LANTAI TIGA |  | 30927600
[P40] - Roof Draint dia.100 mm (4") | bh | 50 | 675000 | 11 | PEKERJAAN PLUMBING LANTAI TIGA |  | 33750000
[P41] - Sumur Resapan | ttk | 4 | 5750000 | 11 | PEKERJAAN PLUMBING LANTAI TIGA |  | 23000000
[P42] - Fitting & aksessories | ls | 1 | 7500000 | 11 | PEKERJAAN PLUMBING LANTAI TIGA |  | 7500000
[Q1] - Roof Tank Kap. 2000 Ltr Panel | unit | 2 | 3752353 | 11 | PEKERJAAN INSTALASI ROOF TANK |  | 7504706
[Q2] - Pipa dia.40 mm (11/2") | m' | 76.5 | 84500 | 11 | PEKERJAAN INSTALASI ROOF TANK |  | 6464250
[Q3] - Gate valve, dia. 40mm (11/2") | bh | 12 | 1521718 | 11 | PEKERJAAN INSTALASI ROOF TANK |  | 18260616
[Q4] - Water Level Control (WLC) | bh | 2 | 675000 | 11 | PEKERJAAN INSTALASI ROOF TANK |  | 1350000
[Q5] - Ground Water Reservoar (GWR) Kap: 5000 Ltr. | unit | 1 | 57500000 | 11 | PEKERJAAN INSTALASI ROOF TANK |  | 57500000
[Q6] - Rumah Pompa Transfer | m2 | 8 | 4500000 | 11 | PEKERJAAN INSTALASI ROOF TANK |  | 36000000
[R1] - Pipa PPR dari Pompa Ke GWR Tank dia.50 mm (2") | m' | 31.2 | 84500 | 11 | PEKERJAAN INSTALASI POMPA TRANSFER AIR BERSIH |  | 2636400
[R2] - Gate valve, dia. 50 mm (2") | bh | 4 | 975000 | 11 | PEKERJAAN INSTALASI POMPA TRANSFER AIR BERSIH |  | 3900000
[R3] - Check valve, dia. 50 mm (2") | bh | 2 | 875000 | 11 | PEKERJAAN INSTALASI POMPA TRANSFER AIR BERSIH |  | 1750000
[R4] - Foot valve, dia. 50 mm (2") | bh | 2 | 1050000 | 11 | PEKERJAAN INSTALASI POMPA TRANSFER AIR BERSIH |  | 2100000
[R5] - Fleksiblel Joint, dia. 50 mm (2") | bh | 4 | 650000 | 11 | PEKERJAAN INSTALASI POMPA TRANSFER AIR BERSIH |  | 2600000
[R6] - Strainer, dia. 50 mm (2") | bh | 2 | 1050000 | 11 | PEKERJAAN INSTALASI POMPA TRANSFER AIR BERSIH |  | 2100000
[R7] - Pressure Gauge, dia. 50 mm (2") | bh | 2 | 275000 | 11 | PEKERJAAN INSTALASI POMPA TRANSFER AIR BERSIH |  | 550000
[R8] - Water Level Control (WLC) | bh | 2 | 675000 | 11 | PEKERJAAN INSTALASI POMPA TRANSFER AIR BERSIH |  | 1350000
[R9] - Pompa Boster Air Bersih - Groundfos Type : Ns. 30 - 18 - Kapasitas : 8 m3/jam ( 2,5 ltr/mn ) '- Daya Power: 3,7 Kw / 380 ph | unit | 2 | 44500000 | 11 | PEKERJAAN INSTALASI POMPA TRANSFER AIR BERSIH |  | 89000000
[S43] Pas.AC Splith 2 PK Smile Inverter (18 000 BTUH) Panasonic | unit | 16 | 7800000 | 11 | PEKERJAAN SISTEM TATA UDARA LANTAI SATU |  | 124800000
[S44] Testing dan Comisioning | LS | 1 | 2500000 | 11 | PEKERJAAN SISTEM TATA UDARA LANTAI SATU |  | 2500000
[S45] - Instalasi Pipa Refrigerant AC 1-2 PK | m' | 112 | 293466.25 | 11 | PEKERJAAN SISTEM TATA UDARA LANTAI SATU |  | 32868220
[S46] - Instalasi kabel power AC 1 - 1,5 PK dengan kabel NYM 3 x 2.5 mm | unit | 16 | 249200 | 11 | PEKERJAAN SISTEM TATA UDARA LANTAI SATU |  | 3987200
[S47] - Pipa Drain 3/4" | m' | 64 | 149091.25 | 11 | PEKERJAAN SISTEM TATA UDARA LANTAI SATU |  | 9541840
[S48] - Ceilling Exhaust Fan 250 CFM | unit | 10 | 1136575 | 11 | PEKERJAAN SISTEM TATA UDARA LANTAI SATU |  | 11365750
[S49] - Instalasi Pipa PVC dia. 4" u/ Ducting | m' | 6 | 156200 | 11 | PEKERJAAN SISTEM TATA UDARA LANTAI SATU |  | 937200
[S50] - Instalasi Kabel Fan | ttk | 5 | 249200 | 11 | PEKERJAAN SISTEM TATA UDARA LANTAI SATU |  | 1246000
[S51] Pas.AC Splith 2 PK Smile Inverter (18 000 BTUH) Panasonic | unit | 14 | 7800000 | 11 | PEKERJAAN SISTEM TATA UDARA LANTAI DUA |  | 109200000
[S52] Testing dan Comisioning | LS | 1 | 2500000 | 11 | PEKERJAAN SISTEM TATA UDARA LANTAI DUA |  | 2500000
[S53] - Instalasi Pipa Refrigerant AC 1-2 PK | m' | 98 | 286723 | 11 | PEKERJAAN SISTEM TATA UDARA LANTAI DUA |  | 28098854
[S54] - Instalasi kabel power AC 1 - 1,5 PK dengan kabel NYM 3 x 2.5 mm | unit | 14 | 249200 | 11 | PEKERJAAN SISTEM TATA UDARA LANTAI DUA |  | 3488800
[S55] - Pipa Drain 3/4" | m' | 56 | 149091.25 | 11 | PEKERJAAN SISTEM TATA UDARA LANTAI DUA |  | 8349110
[S56] - Ceilling Exhaust Fan 250 CFM | unit | 12 | 1136575 | 11 | PEKERJAAN SISTEM TATA UDARA LANTAI DUA |  | 13638900
[S57] - Instalasi Pipa PVC dia. 4" u/ Ducting | m' | 14 | 156200 | 11 | PEKERJAAN SISTEM TATA UDARA LANTAI DUA |  | 2186800
[S58] - Instalasi Kabel Fan | ttk | 12 | 249200 | 11 | PEKERJAAN SISTEM TATA UDARA LANTAI DUA |  | 2990400
[S59] Pas.AC Splith 3/4 PK Smile Inverter (7 000 BTUH) Panasonic | unit | 9 | 3200000 | 11 | PEKERJAAN SISTEM TATA UDARA LANTAI TIGA |  | 28800000
[S60] Pas.AC Splith 2 PK Smile Inverter (18 000 BTUH) Panasonic | unit | 16 | 7800000 | 11 | PEKERJAAN SISTEM TATA UDARA LANTAI TIGA |  | 124800000
[S61] Testing dan Comisioning | LS | 1 | 2500000 | 11 | PEKERJAAN SISTEM TATA UDARA LANTAI TIGA |  | 2500000
[S62] - Instalasi Pipa Refrigerant AC 1-2 PK | m' | 175 | 286723 | 11 | PEKERJAAN SISTEM TATA UDARA LANTAI TIGA |  | 50176525
[S63] - Instalasi kabel power AC 1 - 1,5 PK dengan kabel NYM 3 x 2.5 mm | unit | 25 | 249200 | 11 | PEKERJAAN SISTEM TATA UDARA LANTAI TIGA |  | 6230000
[S64] - Pipa Drain 3/4" | m' | 100 | 149091.25 | 11 | PEKERJAAN SISTEM TATA UDARA LANTAI TIGA |  | 14909125
[S65] - Ceilling Exhaust Fan 250 CFM | unit | 10 | 1136575 | 11 | PEKERJAAN SISTEM TATA UDARA LANTAI TIGA |  | 11365750
[S66] - Instalasi Pipa PVC dia. 4" u/ Ducting | m' | 25 | 156200 | 11 | PEKERJAAN SISTEM TATA UDARA LANTAI TIGA |  | 3905000
[S67] - Instalasi Kabel Fan | ttk | 10 | 249200 | 11 | PEKERJAAN SISTEM TATA UDARA LANTAI TIGA |  | 2492000
[T1] Sertifikat Laik Operasi (S L O) | unit | 1 | 30000000 | 11 | PEKERJAAN SISTEM ELEKTRIKAL PENGADAAN dan PEMASANGAN PANEL |  | 30000000
[T2] Pengadaan dan Pemasangan Panel MDP (Sesuai Wiring) | unit | 1 | 35918000 | 11 | PEKERJAAN SISTEM ELEKTRIKAL PENGADAAN dan PEMASANGAN PANEL |  | 35918000
[T3] Panel SDP LT.SATU | unit | 1 | 22358000 | 11 | PEKERJAAN SISTEM ELEKTRIKAL PENGADAAN dan PEMASANGAN PANEL |  | 22358000
[T4] Panel SDP LT.DUA | unit | 1 | 20272000 | 11 | PEKERJAAN SISTEM ELEKTRIKAL PENGADAAN dan PEMASANGAN PANEL |  | 20272000
[T5] Panel SDP LT.TIGA | unit | 1 | 21202000 | 11 | PEKERJAAN SISTEM ELEKTRIKAL PENGADAAN dan PEMASANGAN PANEL |  | 21202000
[T6] Panel PP. POMPA | unit | 1 | 18187000 | 11 | PEKERJAAN SISTEM ELEKTRIKAL PENGADAAN dan PEMASANGAN PANEL |  | 18187000
[T7] Panel LP / PP LT. SATU | unit | 2 | 16892000 | 11 | PEKERJAAN SISTEM ELEKTRIKAL PENGADAAN dan PEMASANGAN PANEL |  | 33784000
[T8] Panel LP / PP LT. DUA dan AUDITORIUM | unit | 3 | 16892000 | 11 | PEKERJAAN SISTEM ELEKTRIKAL PENGADAAN dan PEMASANGAN PANEL |  | 50676000
[T9] Panel LP / PP LT. TIGA | unit | 2 | 16892000 | 11 | PEKERJAAN SISTEM ELEKTRIKAL PENGADAAN dan PEMASANGAN PANEL |  | 33784000
[T10] Panel PP. AC LT.SATU | unit | 2 | 12941000 | 11 | PEKERJAAN SISTEM ELEKTRIKAL PENGADAAN dan PEMASANGAN PANEL |  | 25882000
[T11] Panel PP. AC LT.DUA | unit | 3 | 12941000 | 11 | PEKERJAAN SISTEM ELEKTRIKAL PENGADAAN dan PEMASANGAN PANEL |  | 38823000
[T12] Panel PP. AC LT.TIGA | unit | 2 | 12941000 | 11 | PEKERJAAN SISTEM ELEKTRIKAL PENGADAAN dan PEMASANGAN PANEL |  | 25882000
[T13] NYY. 4 x 120 mm Dari Panel MDP. Gedung Ke Tiang Conekting | m' | 49 | 1038900 | 11 | PEKERJAAN SISTEM ELEKTRIKAL PENGADAAN dan PEMASANGAN KABEL POWER |  | 50906100
[T14] NYY. 4 x 50 mm Dari Panel MDP. Gedung Ke Panel SDP LT.Satu | m' | 9 | 441200 | 11 | PEKERJAAN SISTEM ELEKTRIKAL PENGADAAN dan PEMASANGAN KABEL POWER |  | 3970800
[T15] NYY. 4 x 50 mm Dari Panel MDP. Gedung Ke Panel SDP LT.Dua | m' | 16 | 441200 | 11 | PEKERJAAN SISTEM ELEKTRIKAL PENGADAAN dan PEMASANGAN KABEL POWER |  | 7059200
[T16] NYY. 4 x 50 mm Dari Panel MDP. Gedung Ke Panel SDP LT.Tiga | m' | 21 | 441200 | 11 | PEKERJAAN SISTEM ELEKTRIKAL PENGADAAN dan PEMASANGAN KABEL POWER |  | 9265200
[T17] NYY. 4 x 6 mm Dari Panel MDP. Gedung Ke Panel PP Pompa | m' | 18 | 112700 | 11 | PEKERJAAN SISTEM ELEKTRIKAL PENGADAAN dan PEMASANGAN KABEL POWER |  | 2028600
[T18] NYY. 4 x 35 mm Dari Panel SDP LT.Satu. Ke Panel LP/ PP.LT.Satu | m' | 23 | 338100 | 11 | PEKERJAAN SISTEM ELEKTRIKAL PENGADAAN dan PEMASANGAN KABEL POWER |  | 7776300
[T19] NYY. 4 x 16 mm Dari Panel SDP LT.Satu. Ke Panel PP.AC LT.Satu | m' | 10 | 177800 | 11 | PEKERJAAN SISTEM ELEKTRIKAL PENGADAAN dan PEMASANGAN KABEL POWER |  | 1778000
[T20] NYY. 4 x 35 mm Dari Panel SDP LT.Dua. Ke Panel LP/ PP.LT.Dua | m' | 59 | 338100 | 11 | PEKERJAAN SISTEM ELEKTRIKAL PENGADAAN dan PEMASANGAN KABEL POWER |  | 19947900
[T21] NYY. 4 x 16 mm Dari Panel SDP LT.Dua. Ke Panel PP.AC LT.Dua | m' | 10 | 177800 | 11 | PEKERJAAN SISTEM ELEKTRIKAL PENGADAAN dan PEMASANGAN KABEL POWER |  | 1778000
[T22] NYY. 4 x 35 mm Dari Panel SDP LT.Tiga. Ke Panel LP/ PP.LT.Tiga | m' | 31 | 338100 | 11 | PEKERJAAN SISTEM ELEKTRIKAL PENGADAAN dan PEMASANGAN KABEL POWER |  | 10481100
[T23] NYY. 4 x 16 mm Dari Panel SDP LT.Tiga. Ke Panel PP.AC LT.Tiga | m' | 10 | 177800 | 11 | PEKERJAAN SISTEM ELEKTRIKAL PENGADAAN dan PEMASANGAN KABEL POWER |  | 1778000
[T24] NYY. 1 x 25 mm Grounding Dari Panel SDP. Gedung Ke Semua Panel | m' | 120 | 64475 | 11 | PEKERJAAN SISTEM ELEKTRIKAL PENGADAAN dan PEMASANGAN KABEL POWER |  | 7737000
[T25] Pas. Lampu TL LED 2 x 18 w/louvre RM | bh | 72 | 390720 | 11 | ARMATUR DAN INSTALASI LANTAI SATU |  | 28131840
[T26] Pas. Lampu Down Light LED 13 W | bh | 44 | 379500 | 11 | ARMATUR DAN INSTALASI LANTAI SATU |  | 16698000
[T27] Pas. Lampu LED 16W Baret | bh | 26 | 250250 | 11 | ARMATUR DAN INSTALASI LANTAI SATU |  | 6506500
[T28] Pas. Stop kontak | bh | 44 | 97460 | 11 | ARMATUR DAN INSTALASI LANTAI SATU |  | 4288240
[T29] Pas. Stop kontak Lantai | bh | 64 | 247775 | 11 | ARMATUR DAN INSTALASI LANTAI SATU |  | 15857600
[T30] Pas. Saklar tunggal | bh | 14 | 55330 | 11 | ARMATUR DAN INSTALASI LANTAI SATU |  | 774620
[T31] Pas. Saklar ganda | bh | 26 | 69850 | 11 | ARMATUR DAN INSTALASI LANTAI SATU |  | 1816100
[T32] Pas. Saklar Hotel | bh | 2 | 76340 | 11 | ARMATUR DAN INSTALASI LANTAI SATU |  | 152680
[T33] Pas. Instalasi titik nyala lampu conduit pipa PVC dia 5/8" | ttk | 142 | 206300 | 11 | ARMATUR DAN INSTALASI LANTAI SATU |  | 29294600
[T34] Pas. Instalasi titik nyala Saklar conduit pipa PVC dia 5/8" | ttk | 42 | 206300 | 11 | ARMATUR DAN INSTALASI LANTAI SATU |  | 8664600
[T35] Pas. Instalasi titik stop kontak conduit pipa PVC dia 5/8" | ttk | 44 | 220600 | 11 | ARMATUR DAN INSTALASI LANTAI SATU |  | 9706400
[T36] Pas. Lampu TL LED 2 x 18 w/louvre RM | bh | 40 | 390720 | 11 | ARMATUR DAN INSTALASI LANTAI DUA |  | 15628800
[T37] Pas. Lampu strep LED 1 x 13 w/m' | m' | 112 | 27500 | 11 | ARMATUR DAN INSTALASI LANTAI DUA |  | 3080000
[T38] Pas. Lampu Down Light LED 13 W | bh | 115 | 379500 | 11 | ARMATUR DAN INSTALASI LANTAI DUA |  | 43642500
[T39] Pas. Lampu LED 16W Baret | bh | 39 | 250250 | 11 | ARMATUR DAN INSTALASI LANTAI DUA |  | 9759750
[T40] Pas. Stop kontak | bh | 55 | 97460 | 11 | ARMATUR DAN INSTALASI LANTAI DUA |  | 5360300
[T41] Pas. Stop kontak Lantai | bh | 47 | 247775 | 11 | ARMATUR DAN INSTALASI LANTAI DUA |  | 11645425
[T42] Pas. Saklar tunggal | bh | 8 | 55330 | 11 | ARMATUR DAN INSTALASI LANTAI DUA |  | 442640
[T43] Pas. Saklar ganda | bh | 23 | 69850 | 11 | ARMATUR DAN INSTALASI LANTAI DUA |  | 1606550
[T44] Pas. Saklar Hotel | bh | 2 | 76340 | 11 | ARMATUR DAN INSTALASI LANTAI DUA |  | 152680
[T45] Pas. Instalasi titik nyala lampu conduit pipa PVC dia 5/8" | ttk | 201 | 206300 | 11 | ARMATUR DAN INSTALASI LANTAI DUA |  | 41466300
[T46] Pas. Instalasi titik nyala Saklar conduit pipa PVC dia 5/8" | ttk | 33 | 206300 | 11 | ARMATUR DAN INSTALASI LANTAI DUA |  | 6807900
[T47] Pas. Instalasi titik stop kontak conduit pipa PVC dia 5/8" | ttk | 55 | 220600 | 11 | ARMATUR DAN INSTALASI LANTAI DUA |  | 12133000
[T48] Pas. Lampu TL LED 2 x 18 w/louvre RM | bh | 40 | 390720 | 11 | ARMATUR DAN INSTALASI LANTAI TIGA |  | 15628800
[T49] Pas. Lampu Down Light LED 13 W | bh | 30 | 379500 | 11 | ARMATUR DAN INSTALASI LANTAI TIGA |  | 11385000
[T50] Pas. Lampu LED 16W Baret | bh | 30 | 250250 | 11 | ARMATUR DAN INSTALASI LANTAI TIGA |  | 7507500
[T51] Pas. Stop kontak | bh | 34 | 97460 | 11 | ARMATUR DAN INSTALASI LANTAI TIGA |  | 3313640
[T52] Pas. Stop kontak Lantai | bh | 32 | 247775 | 11 | ARMATUR DAN INSTALASI LANTAI TIGA |  | 7928800
[T53] Pas. Saklar tunggal | bh | 14 | 55330 | 11 | ARMATUR DAN INSTALASI LANTAI TIGA |  | 774620
[T54] Pas. Saklar ganda | bh | 18 | 69850 | 11 | ARMATUR DAN INSTALASI LANTAI TIGA |  | 1257300
[T55] Pas. Saklar Hotel | bh | 2 | 76340 | 11 | ARMATUR DAN INSTALASI LANTAI TIGA |  | 152680
[T56] Pas. Instalasi titik nyala lampu conduit pipa PVC dia 5/8" | ttk | 100 | 206300 | 11 | ARMATUR DAN INSTALASI LANTAI TIGA |  | 20630000
[T57] Pas. Instalasi titik nyala Saklar conduit pipa PVC dia 5/8" | ttk | 34 | 206300 | 11 | ARMATUR DAN INSTALASI LANTAI TIGA |  | 7014200
[T58] Pas. Instalasi titik stop kontak conduit pipa PVC dia 5/8" | ttk | 34 | 220600 | 11 | ARMATUR DAN INSTALASI LANTAI TIGA |  | 7500400
[T59] Electrostatic System dengan proteksi radius 110 meter, termasuk pipa galv. | Unit | 1 | 23500000 | 11 | ARMATUR DAN INSTALASI PEKERJAAN PENANGKAL PETIR |  | 23500000
[T60] Obstruction Lamp 100 W | bh | 1 | 6250000 | 11 | ARMATUR DAN INSTALASI PEKERJAAN PENANGKAL PETIR |  | 6250000
[T61] Instalasi Obstruction light 100 W | ttk | 1 | 1250000 | 11 | ARMATUR DAN INSTALASI PEKERJAAN PENANGKAL PETIR |  | 1250000
[T62] NYY 70 mm2 , termasuk klem, pipa PVC dan alat bantu lainnya | m | 76 | 145000 | 11 | ARMATUR DAN INSTALASI PEKERJAAN PENANGKAL PETIR |  | 11020000
[T63] Bak Kontrol 400 x 300, termasuk pentanahan (Spitz tembaga) maks. 2 ohm | unit | 1 | 2500000 | 11 | ARMATUR DAN INSTALASI PEKERJAAN PENANGKAL PETIR |  | 2500000
[T64] Pentanahan | Ls | 1 | 1250000 | 11 | ARMATUR DAN INSTALASI PEKERJAAN PENANGKAL PETIR |  | 1250000
[T65] Box Test | Ls | 1 | 500000 | 11 | ARMATUR DAN INSTALASI PEKERJAAN PENANGKAL PETIR |  | 500000
[T66] Ukuran 40 cm, termasuk sambungan & penunjangya | m' | 52 | 962408.3333 | 11 | PEKERJAAN RAK KABEL LANTAI SATU |  | 50045233.33
[T67] Ukuran 20 cm, termasuk sambungan & penunjangya | m' | 52 | 684108.3333 | 11 | PEKERJAAN RAK KABEL LANTAI SATU |  | 35573633.33
[T68] Sambungan ( Tee, Elbow, Croos, dll ) | ls | 1 | 6500000 | 11 | PEKERJAAN RAK KABEL LANTAI SATU |  | 6500000
[T69] Ukuran 40 cm, termasuk sambungan & penunjangya | m' | 52 | 962408.3333 | 11 | PEKERJAAN RAK KABEL LANTAI DUA |  | 50045233.33
[T70] Ukuran 20 cm, termasuk sambungan & penunjangya | m' | 52 | 684108.3333 | 11 | PEKERJAAN RAK KABEL LANTAI DUA |  | 35573633.33
[T71] Sambungan ( Tee, Elbow, Croos, dll ) | ls | 1 | 6500000 | 11 | PEKERJAAN RAK KABEL LANTAI DUA |  | 6500000
[T72] Ukuran 40 cm, termasuk sambungan & penunjangya | m' | 52 | 962408.3333 | 11 | PEKERJAAN RAK KABEL LANTAI TIGA |  | 50045233.33
[T73] Ukuran 20 cm, termasuk sambungan & penunjangya | m' | 52 | 684108.3333 | 11 | PEKERJAAN RAK KABEL LANTAI TIGA |  | 35573633.33
[T74] Sambungan ( Tee, Elbow, Croos, dll ) | ls | 1 | 6500000 | 11 | PEKERJAAN RAK KABEL LANTAI TIGA |  | 6500000
[U1] FACP 4 Loop | unit | 1 | 77891000 | 11 | PEKERJAAN SISTEM FIRE ALARM RUANG KONTROL |  | 77891000
[U2] Fire Man Intercom | unit | 1 | 1987700 | 11 | PEKERJAAN SISTEM FIRE ALARM RUANG KONTROL |  | 1987700
[U3] Fire Control Panel | unit | 1 | 22041690 | 11 | PEKERJAAN SISTEM FIRE ALARM RUANG KONTROL |  | 22041690
[U4] Announciator | unit | 1 | 4741000 | 11 | PEKERJAAN SISTEM FIRE ALARM RUANG KONTROL |  | 4741000
[U5] Back Up Battery 150 AH | unit | 1 | 11444301 | 11 | PEKERJAAN SISTEM FIRE ALARM RUANG KONTROL |  | 11444301
[U6] Relay Module | unit | 1 | 2815032 | 11 | PEKERJAAN SISTEM FIRE ALARM RUANG KONTROL |  | 2815032
[U7] C.O.S | bh | 1 | 864416.6667 | 11 | PEKERJAAN SISTEM FIRE ALARM RUANG KONTROL |  | 864416.6667
[U8] Surge Protector set 230Vac | unit | 1 | 618200 | 11 | PEKERJAAN SISTEM FIRE ALARM RUANG KONTROL |  | 618200
[U9] Multi line Fire Alarm Telephone Handset | unit | 1 | 1295811 | 11 | PEKERJAAN SISTEM FIRE ALARM RUANG KONTROL |  | 1295811
[U10] Kabel dari FACP ke Fireman Intercom, FRC 3 x 4 mm3 | m' | 3 | 192280 | 11 | PEKERJAAN SISTEM FIRE ALARM RUANG KONTROL |  | 576840
[U11] TBF- 1 | unit | 1 | 1455080 | 11 | PEKERJAAN SISTEM FIRE ALARM LANTAI SATU |  | 1455080
[U12] Kabel dari FACP ke TBF-1, STP 18 AWG 1 Pair | m' | 3.5 | 852500 | 11 | PEKERJAAN SISTEM FIRE ALARM LANTAI SATU |  | 2983750
[U13] Rate Of Rise (ROR) | bh | 15 | 1105830 | 11 | PEKERJAAN SISTEM FIRE ALARM LANTAI SATU |  | 16587450
[U14] Smoke Detector | bh | 1 | 1228590 | 11 | PEKERJAAN SISTEM FIRE ALARM LANTAI SATU |  | 1228590
[U15] Manual Break Glass | bh | 2 | 821700 | 11 | PEKERJAAN SISTEM FIRE ALARM LANTAI SATU |  | 1643400
[U16] Bell Alarm | bh | 2 | 1074678 | 11 | PEKERJAAN SISTEM FIRE ALARM LANTAI SATU |  | 2149356
[U17] Fireman Phone | bh | 2 | 1987700 | 11 | PEKERJAAN SISTEM FIRE ALARM LANTAI SATU |  | 3975400
[U18] Indicator Lamp | bh | 2 | 312950 | 11 | PEKERJAAN SISTEM FIRE ALARM LANTAI SATU |  | 625900
[U19] Instalasi Flow Switch | bh | 2 | 1102750 | 11 | PEKERJAAN SISTEM FIRE ALARM LANTAI SATU |  | 2205500
[U20] Instalasi Detector dalam konduit | ttk | 18 | 468774.1667 | 11 | PEKERJAAN SISTEM FIRE ALARM LANTAI SATU |  | 8437935
[U21] Instalasi Bell & Indicator dalam konduit | ttk | 2 | 468774.1667 | 11 | PEKERJAAN SISTEM FIRE ALARM LANTAI SATU |  | 937548.3333
[U22] Instalasi Fire Man Telephone + hand set, ITC 2x2x0,6 mm2 dalam konduit | unit | 1 | 1750000 | 11 | PEKERJAAN SISTEM FIRE ALARM LANTAI SATU |  | 1750000
[U23] TBF- 2 | unit | 1 | 1455080 | 11 | PEKERJAAN SISTEM FIRE ALARM LANTAI DUA |  | 1455080
[U24] Kabel dari FACP ke TBF-1, STP 18 AWG 1 Pair | m' | 9.5 | 852500 | 11 | PEKERJAAN SISTEM FIRE ALARM LANTAI DUA |  | 8098750
[U25] Rate Of Rise (ROR) | bh | 15 | 1105830 | 11 | PEKERJAAN SISTEM FIRE ALARM LANTAI DUA |  | 16587450
[U26] Smoke Detector | bh | 1 | 1228590 | 11 | PEKERJAAN SISTEM FIRE ALARM LANTAI DUA |  | 1228590
[U27] Manual Break Glass | bh | 3 | 821700 | 11 | PEKERJAAN SISTEM FIRE ALARM LANTAI DUA |  | 2465100
[U28] Bell Alarm | bh | 3 | 1074678 | 11 | PEKERJAAN SISTEM FIRE ALARM LANTAI DUA |  | 3224034
[U29] Fireman Phone | bh | 1 | 1987700 | 11 | PEKERJAAN SISTEM FIRE ALARM LANTAI DUA |  | 1987700
[U30] Indicator Lamp | bh | 3 | 312950 | 11 | PEKERJAAN SISTEM FIRE ALARM LANTAI DUA |  | 938850
[U31] Instalasi Flow Switch | bh | 1 | 1102750 | 11 | PEKERJAAN SISTEM FIRE ALARM LANTAI DUA |  | 1102750
[U32] Instalasi Detector dalam konduit | ttk | 36 | 468774.1667 | 11 | PEKERJAAN SISTEM FIRE ALARM LANTAI DUA |  | 16875870
[U33] Instalasi Bell & Indicator dalam konduit | ttk | 3 | 468774.1667 | 11 | PEKERJAAN SISTEM FIRE ALARM LANTAI DUA |  | 1406322.5
[U34] Instalasi Fire Man Telephone + hand set, ITC 2x2x0,6 mm2 dalam konduit | unit | 1 | 1750000 | 11 | PEKERJAAN SISTEM FIRE ALARM LANTAI DUA |  | 1750000
[U35] TBF- 3 | unit | 1 | 1455080 | 11 | PEKERJAAN SISTEM FIRE ALARM LANTAI TIGA |  | 1455080
[U36] Kabel dari FACP ke TBF-1, STP 18 AWG 1 Pair | m' | 15 | 852500 | 11 | PEKERJAAN SISTEM FIRE ALARM LANTAI TIGA |  | 12787500
[U37] Rate Of Rise (ROR) | bh | 34 | 1105830 | 11 | PEKERJAAN SISTEM FIRE ALARM LANTAI TIGA |  | 37598220
[U38] Smoke Detector | bh | 1 | 1228590 | 11 | PEKERJAAN SISTEM FIRE ALARM LANTAI TIGA |  | 1228590
[U39] Manual Break Glass | bh | 3 | 821700 | 11 | PEKERJAAN SISTEM FIRE ALARM LANTAI TIGA |  | 2465100
[U40] Bell Alarm | bh | 3 | 1074678 | 11 | PEKERJAAN SISTEM FIRE ALARM LANTAI TIGA |  | 3224034
[U41] Fireman Phone | bh | 1 | 1987700 | 11 | PEKERJAAN SISTEM FIRE ALARM LANTAI TIGA |  | 1987700
[U42] Indicator Lamp | bh | 3 | 312950 | 11 | PEKERJAAN SISTEM FIRE ALARM LANTAI TIGA |  | 938850
[U43] Instalasi Flow Switch | bh | 1 | 1102750 | 11 | PEKERJAAN SISTEM FIRE ALARM LANTAI TIGA |  | 1102750
[U44] Instalasi Detector dalam konduit | ttk | 36 | 468774.1667 | 11 | PEKERJAAN SISTEM FIRE ALARM LANTAI TIGA |  | 16875870
[U45] Instalasi Bell & Indicator dalam konduit | ttk | 3 | 468774.1667 | 11 | PEKERJAAN SISTEM FIRE ALARM LANTAI TIGA |  | 1406322.5
[U46] Instalasi Fire Man Telephone + hand set, ITC 2x2x0,6 mm2 dalam konduit | unit | 1 | 1750000 | 11 | PEKERJAAN SISTEM FIRE ALARM LANTAI TIGA |  | 1750000
[V1] IP Mixer Pree Amplifier | unit | 1 | 36648516.6667 | 11 | PEKERJAAN SISTEM TATA SUARA SENTRAL TATA SUARA |  | 36648516.67
[V2] CD, MP3 Player + FM Tuner | unit | 1 | 4574350 | 11 | PEKERJAAN SISTEM TATA SUARA SENTRAL TATA SUARA |  | 4574350
[V3] MDF-S | unit | 1 | 4650891.6667 | 11 | PEKERJAAN SISTEM TATA SUARA SENTRAL TATA SUARA |  | 4650891.667
[V4] Power Amplifier 2 x350 w | set | 2 | 9267206.6667 | 11 | PEKERJAAN SISTEM TATA SUARA SENTRAL TATA SUARA |  | 18534413.33
[V5] Pagging Microphone | unit | 2 | 4210066.6667 | 11 | PEKERJAAN SISTEM TATA SUARA SENTRAL TATA SUARA |  | 8420133.333
[V6] Emergency Microphone | unit | 1 | 8989016.6667 | 11 | PEKERJAAN SISTEM TATA SUARA SENTRAL TATA SUARA |  | 8989016.667
[V7] C.O.S (Change Over Switch) | bh | 2 | 864416.6667 | 11 | PEKERJAAN SISTEM TATA SUARA SENTRAL TATA SUARA |  | 1728833.333
[V8] Speaker Selector 4 x 10 Zone | set | 1 | 5600000 | 11 | PEKERJAAN SISTEM TATA SUARA SENTRAL TATA SUARA |  | 5600000
[V9] Kabel NYMH 3 x 2,5 mm2 | m' | 8 | 110000 | 11 | PEKERJAAN SISTEM TATA SUARA SENTRAL TATA SUARA |  | 880000
[V10] Cabinet Rack | set | 1 | 46476210 | 11 | PEKERJAAN SISTEM TATA SUARA SENTRAL TATA SUARA |  | 46476210
[V11] Equalizer | bh | 1 | 3073216.6667 | 11 | PEKERJAAN SISTEM TATA SUARA SENTRAL TATA SUARA |  | 3073216.667
[V12] TBS-LT.1 | bh | 1 | 1455080 | 11 | PEKERJAAN SISTEM TATA SUARA LANTAI SATU |  | 1455080
[V13] Kabel dari MDF-S ke TBS-2B, NYMHY ( 3 x 2,5 mm2 ) | m' | 8.53 | 110000 | 11 | PEKERJAAN SISTEM TATA SUARA LANTAI SATU |  | 938300
[V14] Ceiling Speaker 3 Watt (For Pagging) | bh | 15 | 189291.6667 | 11 | PEKERJAAN SISTEM TATA SUARA LANTAI SATU |  | 2839375
[V15] Attenuator | bh | 10 | 209091.6667 | 11 | PEKERJAAN SISTEM TATA SUARA LANTAI SATU |  | 2090916.667
[V16] Titik instalasi Speaker, NYMHY 3 x 1,5 mm2 dalam conduit | ttk | 15 | 424444.1667 | 11 | PEKERJAAN SISTEM TATA SUARA LANTAI SATU |  | 6366662.5
[V17] TBS-LT.2 | bh | 1 | 1455080 | 11 | PEKERJAAN SISTEM TATA SUARA LANTAI DUA |  | 1455080
[V18] Kabel dari MDF-S ke TBS-2B, NYMHY ( 3 x 2,5 mm2 ) | m' | 16 | 110000 | 11 | PEKERJAAN SISTEM TATA SUARA LANTAI DUA |  | 1760000
[V19] Ceiling Speaker 3 Watt (For Pagging) | bh | 15 | 189291.6667 | 11 | PEKERJAAN SISTEM TATA SUARA LANTAI DUA |  | 2839375
[V20] Attenuator | bh | 10 | 209091.6667 | 11 | PEKERJAAN SISTEM TATA SUARA LANTAI DUA |  | 2090916.667
[V21] Titik instalasi Speaker, NYMHY 3 x 1,5 mm2 dalam conduit | ttk | 15 | 424444.1667 | 11 | PEKERJAAN SISTEM TATA SUARA LANTAI DUA |  | 6366662.5
[V22] TBS-LT.3 | bh | 1 | 1455080 | 11 | PEKERJAAN SISTEM TATA SUARA LANTAI TIGA |  | 1455080
[V23] Kabel dari MDF-S ke TBS-2B, NYMHY ( 3 x 2,5 mm2 ) | m' | 21 | 110000 | 11 | PEKERJAAN SISTEM TATA SUARA LANTAI TIGA |  | 2310000
[V24] Ceiling Speaker 3 Watt (For Pagging) | bh | 18 | 189291.6667 | 11 | PEKERJAAN SISTEM TATA SUARA LANTAI TIGA |  | 3407250
[V25] Attenuator | bh | 13 | 209091.6667 | 11 | PEKERJAAN SISTEM TATA SUARA LANTAI TIGA |  | 2718191.667
[V26] Titik instalasi Speaker, NYMHY 3 x 1,5 mm2 dalam conduit | ttk | 18 | 424444.1667 | 11 | PEKERJAAN SISTEM TATA SUARA LANTAI TIGA |  | 7639995
[V27] TESTING DAN COMMISIONING | lot | 1 | 1500000 | 11 | PEKERJAAN SISTEM TATA SUARA |  | 1500000
[X1] PC Monitor CCTV 32 Inch + Data Server | set | 3 | 5368330 | 11 | PEKERJAAN DATA LAN, ACCESS POINT & CCTV PERALATAN UTAMA |  | 16104990
[X2] Dari PC server & PC Monitor ke Closed Rack, VGA Cable | m' | 20 | 852500 | 11 | PEKERJAAN DATA LAN, ACCESS POINT & CCTV PERALATAN UTAMA |  | 17050000
[X3] Back Up Battery 250 AH | unit | 1 | 11444301 | 11 | PEKERJAAN DATA LAN, ACCESS POINT & CCTV PERALATAN UTAMA |  | 11444301
[X4] Relay Module | unit | 1 | 2815032 | 11 | PEKERJAAN DATA LAN, ACCESS POINT & CCTV PERALATAN UTAMA |  | 2815032
[X5] C.O.S | bh | 1 | 864416.6667 | 11 | PEKERJAAN DATA LAN, ACCESS POINT & CCTV PERALATAN UTAMA |  | 864416.6667
[X6] Surge Protector set 230Vac | unit | 1 | 618200 | 11 | PEKERJAAN DATA LAN, ACCESS POINT & CCTV PERALATAN UTAMA |  | 618200
[X7] UTP Patch Panel 24 Ports | set | 1 | 7342500 | 11 | PEKERJAAN DATA LAN, ACCESS POINT & CCTV CCTV LANTAI SATU |  | 7342500
[X8] UTP Patch Panel 12 Ports | set | 1 | 2641870 | 11 | PEKERJAAN DATA LAN, ACCESS POINT & CCTV CCTV LANTAI SATU |  | 2641870
[X9] Hub Switch 12 Ports (2xGPON+2xGE) | set | 1 | 5283740 | 11 | PEKERJAAN DATA LAN, ACCESS POINT & CCTV CCTV LANTAI SATU |  | 5283740
[X10] Hub Switch 24 Ports (2xGPON+2xGE) | set | 1 | 10567480 | 11 | PEKERJAAN DATA LAN, ACCESS POINT & CCTV CCTV LANTAI SATU |  | 10567480
[X11] Hub Switch + POE 24 Ports (2xGPON+2xGE) | set | 1 | 10567480 | 11 | PEKERJAAN DATA LAN, ACCESS POINT & CCTV CCTV LANTAI SATU |  | 10567480
[X12] Fiber Optic 8 Core | m' | 12 | 403425 | 11 | PEKERJAAN DATA LAN, ACCESS POINT & CCTV CCTV LANTAI SATU |  | 4841100
[X13] IP Dome Camera | bh | 3 | 2970000 | 11 | PEKERJAAN DATA LAN, ACCESS POINT & CCTV CCTV LANTAI SATU |  | 8910000
[X14] IP Bullet Camera | bh | 3 | 10052680 | 11 | PEKERJAAN DATA LAN, ACCESS POINT & CCTV CCTV LANTAI SATU |  | 30158040
[X15] Instalasi Camera, UTP Cat-6 | ttk | 6 | 1249444.1667 | 11 | PEKERJAAN DATA LAN, ACCESS POINT & CCTV CCTV LANTAI SATU |  | 7496665
[X16] Socket Outlet Data LAN | bh | 34 | 135520 | 11 | PEKERJAAN DATA LAN, ACCESS POINT & CCTV CCTV LANTAI SATU |  | 4607680
[X17] Socket Floor Outlet Data LAN | bh | 3 | 135520 | 11 | PEKERJAAN DATA LAN, ACCESS POINT & CCTV CCTV LANTAI SATU |  | 406560
[X18] Socket Outlet Data LAN (lantai) | bh | 9 | 542080 | 11 | PEKERJAAN DATA LAN, ACCESS POINT & CCTV CCTV LANTAI SATU |  | 4878720
[X19] Titik Instalasi Socket Data, UTP - 6 dalam conduit | ttk | 46 | 372964.1667 | 11 | PEKERJAAN DATA LAN, ACCESS POINT & CCTV CCTV LANTAI SATU |  | 17156351.67
[X20] Kabel HDMI untuk Proyektor berikut socket, UTP - 6 dalam conduit | m' | 25 | 23565 | 11 | PEKERJAAN DATA LAN, ACCESS POINT & CCTV CCTV LANTAI SATU |  | 589125
[X21] Wi- Fi | bh | 3 | 823130 | 11 | PEKERJAAN DATA LAN, ACCESS POINT & CCTV CCTV LANTAI SATU |  | 2469390
[X22] Titik Instalasi Wi-Fi, UTP - Cat 6 dalam conduit | ttk | 3 | 372964.1667 | 11 | PEKERJAAN DATA LAN, ACCESS POINT & CCTV CCTV LANTAI SATU |  | 1118892.5
[Y1] UTP Patch Panel 24 Ports | set | 1 | 7342500 | 11 | PEKERJAAN DATA LAN, ACCESS POINT & CCTV CCTV LANTAI DUA |  | 7342500
[Y2] Hub Switch 24 Ports (2xGPON+2xGE) | set | 1 | 10567480 | 11 | PEKERJAAN DATA LAN, ACCESS POINT & CCTV CCTV LANTAI DUA |  | 10567480
[Y3] Hub Switch + POE 24 Ports (2xGPON+2xGE) | set | 1 | 10567480 | 11 | PEKERJAAN DATA LAN, ACCESS POINT & CCTV CCTV LANTAI DUA |  | 10567480
[Y4] Fiber Optic 8 Core | m' | 8 | 403425 | 11 | PEKERJAAN DATA LAN, ACCESS POINT & CCTV CCTV LANTAI DUA |  | 3227400
[Y5] IP Dome Camera | bh | 2 | 2970000 | 11 | PEKERJAAN DATA LAN, ACCESS POINT & CCTV CCTV LANTAI DUA |  | 5940000
[Y6] IP Bullet Camera | bh | 3 | 10052680 | 11 | PEKERJAAN DATA LAN, ACCESS POINT & CCTV CCTV LANTAI DUA |  | 30158040
[Y7] Instalasi Camera, UTP Cat-6 | ttk | 5 | 1249444.1667 | 11 | PEKERJAAN DATA LAN, ACCESS POINT & CCTV CCTV LANTAI DUA |  | 6247220.833
[Y8] Socket Outlet Data LAN | bh | 12 | 135520 | 11 | PEKERJAAN DATA LAN, ACCESS POINT & CCTV CCTV LANTAI DUA |  | 1626240
[Y9] Titik Instalasi Socket Data, UTP - 6 dalam conduit | ttk | 12 | 372964.1667 | 11 | PEKERJAAN DATA LAN, ACCESS POINT & CCTV CCTV LANTAI DUA |  | 4475570
[Y10] Kabel HDMI untuk Proyektor berikut socket, UTP - 6 dalam conduit | m' | 200 | 23565 | 11 | PEKERJAAN DATA LAN, ACCESS POINT & CCTV CCTV LANTAI DUA |  | 4713000
[Y11] Wi- Fi | bh | 3 | 823130 | 11 | PEKERJAAN DATA LAN, ACCESS POINT & CCTV CCTV LANTAI DUA |  | 2469390
[Y12] Titik Instalasi Wi-Fi, UTP - Cat 6 dalam conduit | ttk | 3 | 372964.1667 | 11 | PEKERJAAN DATA LAN, ACCESS POINT & CCTV CCTV LANTAI DUA |  | 1118892.5
[Y13] UTP Patch Panel 24 Ports | set | 1 | 7342500 | 11 | PEKERJAAN DATA LAN, ACCESS POINT & CCTV CCTV LANTAI TIGA |  | 7342500
[Y14] Hub Switch 24 Ports (2xGPON+2xGE) | set | 1 | 10567480 | 11 | PEKERJAAN DATA LAN, ACCESS POINT & CCTV CCTV LANTAI TIGA |  | 10567480
[Y15] Hub Switch + POE 24 Ports (2xGPON+2xGE) | set | 1 | 10567480 | 11 | PEKERJAAN DATA LAN, ACCESS POINT & CCTV CCTV LANTAI TIGA |  | 10567480
[Y16] Fiber Optic 8 Core | m' | 8 | 403425 | 11 | PEKERJAAN DATA LAN, ACCESS POINT & CCTV CCTV LANTAI TIGA |  | 3227400
[Y17] IP Dome Camera | bh | 2 | 2970000 | 11 | PEKERJAAN DATA LAN, ACCESS POINT & CCTV CCTV LANTAI TIGA |  | 5940000
[Y18] IP Bullet Camera | bh | 3 | 10052680 | 11 | PEKERJAAN DATA LAN, ACCESS POINT & CCTV CCTV LANTAI TIGA |  | 30158040
[Y19] Instalasi Camera, UTP Cat-6 | ttk | 5 | 1249444.1667 | 11 | PEKERJAAN DATA LAN, ACCESS POINT & CCTV CCTV LANTAI TIGA |  | 6247220.833
[Y20] Socket Outlet Data LAN | bh | 16 | 135520 | 11 | PEKERJAAN DATA LAN, ACCESS POINT & CCTV CCTV LANTAI TIGA |  | 2168320
[Y21] Titik Instalasi Socket Data, UTP - 6 dalam conduit | ttk | 16 | 372964.1667 | 11 | PEKERJAAN DATA LAN, ACCESS POINT & CCTV CCTV LANTAI TIGA |  | 5967426.667
[Y22] Kabel HDMI untuk Proyektor berikut socket, UTP - 6 dalam conduit | m' | 200 | 23565 | 11 | PEKERJAAN DATA LAN, ACCESS POINT & CCTV CCTV LANTAI TIGA |  | 4713000
[Y23] Wi- Fi | bh | 3 | 823130 | 11 | PEKERJAAN DATA LAN, ACCESS POINT & CCTV CCTV LANTAI TIGA |  | 2469390
[Y24] Titik Instalasi Wi-Fi, UTP - Cat 6 dalam conduit | ttk | 3 | 372964.1667 | 11 | PEKERJAAN DATA LAN, ACCESS POINT & CCTV CCTV LANTAI TIGA |  | 1118892.5
[Y25] TESTING & COMMISIONING | ls | 1 | 1500000 | 11 | PEKERJAAN DATA LAN, ACCESS POINT & CCTV CCTV LANTAI TIGA |  | 1500000
[AB1] - dia.100 mm (4") | m' | 7 | 327118 | 11 | PEK. INSTALASI HYDRANT LANTAI SATU |  | 2289826
[AB2] - dia.65 mm (2,5") | m' | 44 | 187643.5 | 11 | PEK. INSTALASI HYDRANT LANTAI SATU |  | 8256314
[AB3] - Fitting & aksessories | ls | 1 | 2000000 | 11 | PEK. INSTALASI HYDRANT LANTAI SATU |  | 2000000
[AB4] - Gate valve, dia.100 mm (4") | bh | 1 | 4855180 | 11 | PEK. INSTALASI HYDRANT LANTAI SATU |  | 4855180
[AB5] - Check valve, dia.100 mm (4") | bh | 1 | 4958000 | 11 | PEK. INSTALASI HYDRANT LANTAI SATU |  | 4958000
[AB6] Isolasi Anti karat Pipa Hydrant dengan Wraping Tape | ls | 1 | 5000000 | 11 | PEK. INSTALASI HYDRANT LANTAI SATU |  | 5000000
[AB7] Hydrant box (tipe indoor), berikut hose & nozzle | unit | 2 | 12839200 | 11 | PEK. INSTALASI HYDRANT LANTAI SATU |  | 25678400
[AB8] - Kapasitas : 6 kg | bh | 2 | 1366000 | 11 | PEK. INSTALASI HYDRANT LANTAI SATU |  | 2732000
[AB9] Testing & commissioning | ls | 1 | 2000000 | 11 | PEK. INSTALASI HYDRANT LANTAI SATU |  | 2000000
[AB10] - dia.100 mm (4") | m' | 7 | 327118 | 11 | PEK. INSTALASI HYDRANT LANTAI DUA |  | 2289826
[AB11] - dia.65 mm (2,5") | m' | 44 | 187643.5 | 11 | PEK. INSTALASI HYDRANT LANTAI DUA |  | 8256314
[AB12] - Fitting & aksessories | ls | 1 | 1500000 | 11 | PEK. INSTALASI HYDRANT LANTAI DUA |  | 1500000
[AB13] - Gate valve, dia.100 mm (4") | bh | 1 | 4855180 | 11 | PEK. INSTALASI HYDRANT LANTAI DUA |  | 4855180
[AB14] - Check valve, dia.100 mm (4") | bh | 1 | 4958000 | 11 | PEK. INSTALASI HYDRANT LANTAI DUA |  | 4958000
[AB15] Isolasi Anti karat Pipa Hydrant dengan Wraping Tape | ls | 1 | 5000000 | 11 | PEK. INSTALASI HYDRANT LANTAI DUA |  | 5000000
[AB16] Hydrant box (tipe indoor), berikut hose & nozzle | unit | 2 | 12839200 | 11 | PEK. INSTALASI HYDRANT LANTAI DUA |  | 25678400
[AB17] - Kapasitas : 6 kg | bh | 2 | 1366000 | 11 | PEK. INSTALASI HYDRANT LANTAI DUA |  | 2732000
[AB18] Testing & commissioning | ls | 1 | 2000000 | 11 | PEK. INSTALASI HYDRANT LANTAI DUA |  | 2000000
[AB19] - dia.100 mm (4") | m' | 7 | 327118 | 11 | PEK. INSTALASI HYDRANT LANTAI TIGA |  | 2289826
[AB20] - dia.65 mm (2,5") | m' | 44 | 187643.5 | 11 | PEK. INSTALASI HYDRANT LANTAI TIGA |  | 8256314
[AB21] - Fitting & aksessories | ls | 1 | 1500000 | 11 | PEK. INSTALASI HYDRANT LANTAI TIGA |  | 1500000
[AB22] - Gate valve, dia.100 mm (4") | bh | 1 | 4855180 | 11 | PEK. INSTALASI HYDRANT LANTAI TIGA |  | 4855180
[AB23] - Check valve, dia.100 mm (4") | bh | 1 | 4958000 | 11 | PEK. INSTALASI HYDRANT LANTAI TIGA |  | 4958000
[AB24] Isolasi Anti karat Pipa Hydrant dengan Wraping Tape | ls | 1 | 5000000 | 11 | PEK. INSTALASI HYDRANT LANTAI TIGA |  | 5000000
[AB25] Hydrant box (tipe indoor), berikut hose & nozzle | unit | 2 | 12839200 | 11 | PEK. INSTALASI HYDRANT LANTAI TIGA |  | 25678400
[AB26] - Kapasitas : 6 kg | bh | 2 | 1366000 | 11 | PEK. INSTALASI HYDRANT LANTAI TIGA |  | 2732000
[AB27] Testing & commissioning | ls | 1 | 2000000 | 11 | PEK. INSTALASI HYDRANT LANTAI TIGA |  | 2000000
[AC1] Pengadaan dan Pemasangan Pompa Transfer type Centrifugal | unit | 2 | 18500000 | 11 | PEK. POMPA AIR BERSIH GEDUNG |  | 37000000
[AC2] Gate Valve dia 2 " | bh | 2 | 1667500 | 11 | PEK. POMPA AIR BERSIH GEDUNG |  | 3335000
[AC3] Gate Valve dia 2,5 " | bh | 2 | 1897500 | 11 | PEK. POMPA AIR BERSIH GEDUNG |  | 3795000
[AC4] Check Valve dia 2" | bh | 1 | 1850000 | 11 | PEK. POMPA AIR BERSIH GEDUNG |  | 1850000
[AC5] Flexible Joint 2" | bh | 2 | 1500000 | 11 | PEK. POMPA AIR BERSIH GEDUNG |  | 3000000
[AC6] Flexible Joint 2,5" | bh | 2 | 1750000 | 11 | PEK. POMPA AIR BERSIH GEDUNG |  | 3500000
[AC7] Pressure Gauge | bh | 2 | 275000 | 11 | PEK. POMPA AIR BERSIH GEDUNG |  | 550000
[AC8] Pressure Switch | bh | 1 | 318100 | 11 | PEK. POMPA AIR BERSIH GEDUNG |  | 318100
[AC9] Foot Valve dia.2,5" | bh | 2 | 1750000 | 11 | PEK. POMPA AIR BERSIH GEDUNG |  | 3500000
[AC10] Strainner dia 2,5" | bh | 2 | 1300000 | 11 | PEK. POMPA AIR BERSIH GEDUNG |  | 2600000
[AC11] Elektrode water Level Kontrol WLC | unit | 1 | 1300000 | 11 | PEK. POMPA AIR BERSIH GEDUNG |  | 1300000
[AC12] Panel Pompa Air Bersih | unit | 1 | 7500000 | 11 | PEK. POMPA AIR BERSIH GEDUNG |  | 7500000
[AC13] NYY 4 x 10 mm | m' | 15 | 115200 | 11 | PEK. POMPA AIR BERSIH GEDUNG |  | 1728000
[AC14] NYY 4 x 10 mm | m' | 8 | 115200 | 11 | PEK. POMPA AIR BERSIH GEDUNG |  | 921600
[AC15] NYY 2 x 4 x 4 mm | m' | 10 | 86750 | 11 | PEK. POMPA AIR BERSIH GEDUNG |  | 867500
[AC16] Level Control NYY 4 x 2,5 mm | m' | 65 | 28700 | 11 | PEK. POMPA AIR BERSIH GEDUNG |  | 1865500
[AC17] Fitting dan Alat bantu | ls | 1 | 3000000 | 11 | PEK. POMPA AIR BERSIH GEDUNG |  | 3000000
[AC18] Testing dan Commisioning | ls | 1 | 1500000 | 11 | PEK. POMPA AIR BERSIH GEDUNG |  | 1500000
[AC19] - dia. 2" | m' | 38.7 | 96500 | 11 | PEK. POMPA AIR BERSIH GEDUNG |  | 3734550
[AC20] - Acesoris | ls | 1 | 2500000 | 11 | PEK. POMPA AIR BERSIH GEDUNG |  | 2500000
[AC21] Fitting dan Alat bantu | ls | 1 | 1250000 | 11 | PEK. POMPA AIR BERSIH GEDUNG |  | 1250000
[AC22] Testing dan Commisioning | ls | 1 | 1500000 | 11 | PEK. POMPA AIR BERSIH GEDUNG |  | 1500000

## pik
[9 empty] | 23521533658 | 2587368702 | 26108902361
A1 Pek. Pasangan Pagar sementara dari seng gelombang tinggi 180 cm | m | 218 | 300514.37 | 11 | 72718467.25 | PEKERJAAN PERSIAPAN | FALSE | 54 - null - Jasa konstruksi | 65512132.66 | FALSE
A2 Pekerjaan Papan Nama Proyek | ls | 1 | 1000000 | 11 | 1110000 | PEKERJAAN PERSIAPAN | FALSE | 54 - null - Jasa konstruksi | 1000000 | FALSE
A3 Pengukuran dan pemasangan bowplank | m | 116 | 130252 | 11 | 16771247.52 | PEKERJAAN PERSIAPAN | FALSE | 54 - null - Jasa konstruksi | 15109232 | FALSE
A4 Pekerjaan Direksikeet dengan lantai diplester | m | 24 | 2422570 | 11 | 64537264.8 | PEKERJAAN PERSIAPAN | FALSE | 54 - null - Jasa konstruksi | 58141680 | FALSE
A5 Pekerjaan Listrik kerja | ls | 1 | 10000000 | 11 | 11100000 | PEKERJAAN PERSIAPAN | FALSE | 54 - null - Jasa konstruksi | 10000000 | FALSE
A6 Pekerjaan air kerja | ls | 1 | 5000000 | 11 | 5550000 | PEKERJAAN PERSIAPAN | FALSE | 54 - null - Jasa konstruksi | 5000000 | FALSE
A7 Mobilisasi dan Demobilisasi Alat pengeboran dan Mobile crane | ls | 1 | 50000000 | 11 | 55500000 | PEKERJAAN PERSIAPAN | FALSE | 54 - null - Jasa konstruksi | 50000000 | FALSE
A8 Bongkaran bangunan existing (dengan Ekscavator) (Sudah termasuk buangan) | ls | 1 | 30000000 | 11 | 33300000 | PEKERJAAN PERSIAPAN | FALSE | 54 - null - Jasa konstruksi | 30000000 | FALSE
B1 - Pengeboran | m3 | 26.54 | 1276591 | 11 | 37607604.91 | PEKERJAAN SUB STRUKTUR | FALSE | 54 - null - Jasa konstruksi | 33880725.14 | FALSE
B2 - Pasangan batu kali 14 | m3 | 9.05 | 1071846 | 11 | 10767228.99 | PEKERJAAN SUB STRUKTUR | FALSE | 54 - null - Jasa konstruksi | 9700206.3 | FALSE
B3 - Beton Ready Mix K-300 | m3 | 18.1 | 1500738 | 11 | 30151327.16 | PEKERJAAN SUB STRUKTUR | FALSE | 54 - null - Jasa konstruksi | 27163357.8 | FALSE
B4 - Besi beton | kg | 1137.21 | 18897 | 11 | 23853741.68 | PEKERJAAN SUB STRUKTUR | FALSE | 54 - null - Jasa konstruksi | 21489857.37 | FALSE
B5 - Pengeboran | m3 | 27.34 | 1276591 | 11 | 38741217.71 | PEKERJAAN SUB STRUKTUR | FALSE | 54 - null - Jasa konstruksi | 34901997.94 | FALSE
B6 - Pasangan batu kali 14 | m3 | 9.25 | 1071846 | 11 | 11005178.81 | PEKERJAAN SUB STRUKTUR | FALSE | 54 - null - Jasa konstruksi | 9914575.5 | FALSE
B7 - Beton Ready Mix K-300 | m3 | 18.1 | 1500738 | 11 | 30151327.16 | PEKERJAAN SUB STRUKTUR | FALSE | 54 - null - Jasa konstruksi | 27163357.8 | FALSE
B8 - Besi beton | kg | 1195.01 | 18897 | 11 | 25066135.41 | PEKERJAAN SUB STRUKTUR | FALSE | 54 - null - Jasa konstruksi | 22582103.97 | FALSE
B9 - Galian tanah | m3 | 10.08 | 149969 | 11 | 1677973.15 | PEKERJAAN SUB STRUKTUR | FALSE | 54 - null - Jasa konstruksi | 1511687.52 | TRUE
B10 - Urugan pasir tb. 5 cm | m3 | 0.6 | 202547 | 11 | 134896.3 | PEKERJAAN SUB STRUKTUR | FALSE | 54 - null - Jasa konstruksi | 121528.2 | FALSE
B11 - Lantai kerja tb. 5 cm | m3 | 0.6 | 1309992 | 11 | 872454.67 | PEKERJAAN SUB STRUKTUR | FALSE | 54 - null - Jasa konstruksi | 785995.2 | FALSE
B12 - Beton K-300 | m3 | 7.2 | 1500738 | 11 | 11993898.1 | PEKERJAAN SUB STRUKTUR | FALSE | 54 - null - Jasa konstruksi | 10805313.6 | FALSE
B13 - Besi beton | kg | 874.06 | 18897 | 11 | 18333994.12 | PEKERJAAN SUB STRUKTUR | FALSE | 54 - null - Jasa konstruksi | 16517111.82 | FALSE
B14 - Bekisting | m2 | 28.8 | 458023 | 11 | 14642079.26 | PEKERJAAN SUB STRUKTUR | FALSE | 54 - null - Jasa konstruksi | 13191062.4 | FALSE
B15 - Galian tanah | m3 | 13.44 | 149969 | 11 | 2237297.53 | PEKERJAAN SUB STRUKTUR | FALSE | 54 - null - Jasa konstruksi | 2015583.36 | TRUE
B16 - Urugan pasir tb. 5 cm | m3 | 0.8 | 202547 | 11 | 179861.74 | PEKERJAAN SUB STRUKTUR | FALSE | 54 - null - Jasa konstruksi | 162037.6 | FALSE
B17 - Lantai kerja tb. 5 cm | m3 | 0.8 | 1309992 | 11 | 1163272.9 | PEKERJAAN SUB STRUKTUR | FALSE | 54 - null - Jasa konstruksi | 1047993.6 | FALSE
B18 - Beton Ready Mix K-300 | m3 | 9.6 | 1500738 | 11 | 15991864.13 | PEKERJAAN SUB STRUKTUR | FALSE | 54 - null - Jasa konstruksi | 14407084.8 | FALSE
B19 - Besi beton | kg | 1165.41 | 18897 | 11 | 24445255.57 | PEKERJAAN SUB STRUKTUR | FALSE | 54 - null - Jasa konstruksi | 22022752.77 | FALSE
B20 - Bekisting | m2 | 38.4 | 458023 | 11 | 19522772.35 | PEKERJAAN SUB STRUKTUR | FALSE | 54 - null - Jasa konstruksi | 17588083.2 | FALSE
B21 - Galian tanah | m3 | 68.38 | 149969 | 11 | 11382917.04 | PEKERJAAN SUB STRUKTUR | FALSE | 54 - null - Jasa konstruksi | 10254880.22 | FALSE
B22 - Urugan pasir tb. 5 cm | m3 | 6.84 | 202547 | 11 | 1537817.84 | PEKERJAAN SUB STRUKTUR | FALSE | 54 - null - Jasa konstruksi | 1385421.48 | FALSE
B23 - Lantai kerja tb. 5 cm | m3 | 6.84 | 1309992 | 11 | 9945983.26 | PEKERJAAN SUB STRUKTUR | FALSE | 54 - null - Jasa konstruksi | 8960345.28 | FALSE
B24 - Beton Ready Mix K-300 | m3 | 37.99 | 1500738 | 11 | 63284470.65 | PEKERJAAN SUB STRUKTUR | FALSE | 54 - null - Jasa konstruksi | 57013036.62 | FALSE
B25 - Besi beton | kg | 4896.41 | 18897 | 11 | 102705480.34 | PEKERJAAN SUB STRUKTUR | FALSE | 54 - null - Jasa konstruksi | 92527459.77 | FALSE
B26 - Bekisting | m2 | 303.9 | 493773 | 11 | 166563952.32 | PEKERJAAN SUB STRUKTUR | FALSE | 54 - null - Jasa konstruksi | 150057614.7 | FALSE
B27 - Beton Ready Mix K-300 | m3 | 4.2 | 1500738 | 11 | 6996440.56 | PEKERJAAN SUB STRUKTUR | FALSE | 54 - null - Jasa konstruksi | 6303099.6 | FALSE
B28 - Besi beton | kg | 1380.96 | 18897 | 11 | 28966561.24 | PEKERJAAN SUB STRUKTUR | FALSE | 54 - null - Jasa konstruksi | 26096001.12 | TRUE
B29 - Bekisting | m2 | 33.6 | 501113 | 11 | 18689510.45 | PEKERJAAN SUB STRUKTUR | FALSE | 54 - null - Jasa konstruksi | 16837396.8 | FALSE
B30 - Urugan tanah peninggian lantai tb. 30 cm | m3 | 326.1 | 107716 | 11 | 38990068.24 | PEKERJAAN SUB STRUKTUR | FALSE | 54 - null - Jasa konstruksi | 35126187.6 | FALSE
B31 - Urugan sirtu tb. 20 cm | m3 | 217.4 | 225000 | 11 | 54295650 | PEKERJAAN SUB STRUKTUR | FALSE | 54 - null - Jasa konstruksi | 48915000 | FALSE
B32 - Lantai kerja tb. 5 cm | m3 | 54.35 | 1309992 | 11 | 79029852.37 | PEKERJAAN SUB STRUKTUR | FALSE | 54 - null - Jasa konstruksi | 71198065.2 | FALSE
B33 - Beton tumbuk K.175 tb. 10 cm | m3 | 108.7 | 1401053 | 11 | 169046851.82 | PEKERJAAN SUB STRUKTUR | FALSE | 54 - null - Jasa konstruksi | 152294461.1 | FALSE
C1 - HB300.300.10.15 mm | kg | 15344 | 44782 | 11 | 762719858.88 | PEKERJAAN STRUKTUR LANTAI.1 | FALSE | 54 - null - Jasa konstruksi | 687135008 | FALSE
C2 - Base plate tb.15 mm | kg | 890.19 | 44782 | 11 | 44249582.32 | PEKERJAAN STRUKTUR LANTAI.1 | FALSE | 54 - null - Jasa konstruksi | 39864488.58 | TRUE
C3 - End Plate tb. 20 mm | kg | 395.64 | 44782 | 11 | 19666481.03 | PEKERJAAN STRUKTUR LANTAI.1 | FALSE | 54 - null - Jasa konstruksi | 17717550.48 | TRUE
C4 - Angkur + Bout HTB 19 mm | bh | 112 | 65000 | 11 | 8080800 | PEKERJAAN STRUKTUR LANTAI.1 | FALSE | 54 - null - Jasa konstruksi | 7280000 | FALSE
C5 - Stifner (1/2) 150.150.12 mm | kg | 118.69 | 44782 | 11 | 5899844.89 | PEKERJAAN STRUKTUR LANTAI.1 | FALSE | 54 - null - Jasa konstruksi | 5315175.58 | FALSE
C6 - Cat Zinchromate | m2 | 239.05 | 53337 | 11 | 14152732.93 | PEKERJAAN STRUKTUR LANTAI.1 | FALSE | 54 - null - Jasa konstruksi | 12750209.85 | TRUE
C7 - WF600.200.11.17 mm | kg | 16001.76 | 44782 | 11 | 795415806.12 | PEKERJAAN STRUKTUR LANTAI.1 | FALSE | 54 - null - Jasa konstruksi | 716590816.3 | FALSE
C8 - End Plate tb. 17 mm | kg | 960.84 | 44782 | 11 | 47761453.94 | PEKERJAAN STRUKTUR LANTAI.1 | FALSE | 54 - null - Jasa konstruksi | 43028336.88 | TRUE
C9 - Voute (Potongan-WF600.200.11.17 mm) | kg | 2245.08 | 44782 | 11 | 111598481.54 | PEKERJAAN STRUKTUR LANTAI.1 | FALSE | 54 - null - Jasa konstruksi | 100539172.6 | FALSE
C10 - Stifner tb. 11 mm | kg | 828.96 | 44782 | 11 | 41205960.26 | PEKERJAAN STRUKTUR LANTAI.1 | FALSE | 54 - null - Jasa konstruksi | 37122486.72 | TRUE
C11 - Joint CT (Potongan-WF600.200.11.17 mm) - 900 mm | kg | 2862 | 44782 | 11 | 142264353.24 | PEKERJAAN STRUKTUR LANTAI.1 | FALSE | 54 - null - Jasa konstruksi | 128166084 | FALSE
C12 - Bout Sambungan HTB 19 mm | bh | 800 | 15000 | 11 | 13320000 | PEKERJAAN STRUKTUR LANTAI.1 | FALSE | 54 - null - Jasa konstruksi | 12000000 | FALSE
C13 - Cat Zinchromate | m2 | 405.12 | 53337 | 11 | 23984752.84 | PEKERJAAN STRUKTUR LANTAI.1 | FALSE | 54 - null - Jasa konstruksi | 21607885.44 | FALSE
C14 - WF500.200.10.16 mm | kg | 13333.98 | 44782 | 11 | 662805744.52 | PEKERJAAN STRUKTUR LANTAI.1 | FALSE | 54 - null - Jasa konstruksi | 597122292.4 | FALSE
C15 - End Plate tb.16 mm | kg | 715.92 | 44782 | 11 | 35586965.68 | PEKERJAAN STRUKTUR LANTAI.1 | FALSE | 54 - null - Jasa konstruksi | 32060329.44 | TRUE
C16 - Voute (Potongan-WF500.200.10.16 mm) | kg | 1753.08 | 44782 | 11 | 87142135.7 | PEKERJAAN STRUKTUR LANTAI.1 | FALSE | 54 - null - Jasa konstruksi | 78506428.56 | FALSE
C17 - Stifner tb. 10 mm | kg | 596.6 | 44782 | 11 | 29655804.73 | PEKERJAAN STRUKTUR LANTAI.1 | FALSE | 54 - null - Jasa konstruksi | 26716941.2 | FALSE
C18 - Bout Sambungan HTB 19 mm | bh | 684 | 15000 | 11 | 11388600 | PEKERJAAN STRUKTUR LANTAI.1 | FALSE | 54 - null - Jasa konstruksi | 10260000 | FALSE
C19 - Cat Zinchromate | m2 | 309.72 | 53337 | 11 | 18336684.56 | PEKERJAAN STRUKTUR LANTAI.1 | FALSE | 54 - null - Jasa konstruksi | 16519535.64 | FALSE
C20 - WF400.200.8.13 mm | kg | 9635.12 | 44782 | 11 | 478942737.66 | PEKERJAAN STRUKTUR LANTAI.1 | FALSE | 54 - null - Jasa konstruksi | 431479943.8 | FALSE
C21 - End Plate tb. 13 mm | kg | 293.9 | 44782 | 11 | 14609187.08 | PEKERJAAN STRUKTUR LANTAI.1 | FALSE | 54 - null - Jasa konstruksi | 13161429.8 | FALSE
C22 - Stifner tb. 10 mm | kg | 361.73 | 44782 | 11 | 17980882.07 | PEKERJAAN STRUKTUR LANTAI.1 | FALSE | 54 - null - Jasa konstruksi | 16198992.86 | FALSE
C23 - Joint CT (Potongan WF400.200.8.13) - 566 mm | kg | 1132.87 | 44782 | 11 | 56312724.62 | PEKERJAAN STRUKTUR LANTAI.1 | FALSE | 54 - null - Jasa konstruksi | 50732184.34 | FALSE
C24 - Bout Sambungan HTB 19 mm | bh | 360 | 15000 | 11 | 5994000 | PEKERJAAN STRUKTUR LANTAI.1 | FALSE | 54 - null - Jasa konstruksi | 5400000 | FALSE
C25 - Cat Zinchromate | m2 | 263.99 | 53337 | 11 | 15629282.44 | PEKERJAAN STRUKTUR LANTAI.1 | FALSE | 54 - null - Jasa konstruksi | 14080434.63 | TRUE
C26 - WF250.125.6.9 mm | kg | 6902.72 | 44782 | 11 | 343120543.81 | PEKERJAAN STRUKTUR LANTAI.1 | FALSE | 54 - null - Jasa konstruksi | 309117607 | FALSE
C27 - End Plate tb. 9 mm | kg | 336.47 | 44782 | 11 | 16725257.49 | PEKERJAAN STRUKTUR LANTAI.1 | FALSE | 54 - null - Jasa konstruksi | 15067799.54 | FALSE
C28 - Voute (Potongan WF250.125.6.9) - 506 mm | kg | 233.77 | 44782 | 11 | 11620243.84 | PEKERJAAN STRUKTUR LANTAI.1 | FALSE | 54 - null - Jasa konstruksi | 10468688.14 | FALSE
C29 - Stifner tb. 8 mm | kg | 347.13 | 44782 | 11 | 17255144.98 | PEKERJAAN STRUKTUR LANTAI.1 | FALSE | 54 - null - Jasa konstruksi | 15545175.66 | FALSE
C30 - Joint CT | kg | 1423.02 | 44782 | 11 | 70735506.62 | PEKERJAAN STRUKTUR LANTAI.1 | FALSE | 54 - null - Jasa konstruksi | 63725681.64 | TRUE
C31 - Bout Sambungan HTB 19 mm | bh | 856 | 15000 | 11 | 14252400 | PEKERJAAN STRUKTUR LANTAI.1 | FALSE | 54 - null - Jasa konstruksi | 12840000 | FALSE
C32 - Cat Zinchromate | m2 | 315.87 | 53337 | 11 | 18700789.59 | PEKERJAAN STRUKTUR LANTAI.1 | FALSE | 54 - null - Jasa konstruksi | 16847558.19 | FALSE
C33 - WF200.100.5,5.8 mm | kg | 3890.28 | 44782 | 11 | 193378116.05 | PEKERJAAN STRUKTUR LANTAI.1 | FALSE | 54 - null - Jasa konstruksi | 174214519 | FALSE
C34 - End Plate tb. 8 mm | kg | 219.8 | 44782 | 11 | 10925822.8 | PEKERJAAN STRUKTUR LANTAI.1 | FALSE | 54 - null - Jasa konstruksi | 9843083.6 | FALSE
C35 - Voute (Potongan WF200.100.5,5.8 mm) - 450 mm | kg | 76.82 | 44782 | 11 | 3818570.1 | PEKERJAAN STRUKTUR LANTAI.1 | FALSE | 54 - null - Jasa konstruksi | 3440153.24 | FALSE
C36 - Stifner tb. 8 mm | kg | 310.86 | 44782 | 11 | 15452235.1 | PEKERJAAN STRUKTUR LANTAI.1 | FALSE | 54 - null - Jasa konstruksi | 13920932.52 | TRUE
C37 - Joint CT (Potongan Potongan WF200.100.5,5.8 mm) | kg | 982.71 | 44782 | 11 | 48848568.33 | PEKERJAAN STRUKTUR LANTAI.1 | FALSE | 54 - null - Jasa konstruksi | 44007719.22 | FALSE
C38 - Bout Sambungan HTB 19 mm | bh | 792 | 15000 | 11 | 13186800 | PEKERJAAN STRUKTUR LANTAI.1 | FALSE | 54 - null - Jasa konstruksi | 11880000 | FALSE
C39 - Cat Zinchromate | m2 | 188.69 | 53337 | 11 | 11171215.97 | PEKERJAAN STRUKTUR LANTAI.1 | FALSE | 54 - null - Jasa konstruksi | 10064158.53 | FALSE
C40 - Beton Ready Mix K-300 | m3 | 7.15 | 1500738 | 11 | 11910607.14 | PEKERJAAN STRUKTUR LANTAI.1 | FALSE | 54 - null - Jasa konstruksi | 10730276.7 | FALSE
C41 - Besi beton | kg | 590.4 | 18897 | 11 | 12384035.57 | PEKERJAAN STRUKTUR LANTAI.1 | FALSE | 54 - null - Jasa konstruksi | 11156788.8 | FALSE
C42 - Bekisting | m2 | 181.44 | 511838 | 11 | 103083354.26 | PEKERJAAN STRUKTUR LANTAI.1 | FALSE | 54 - null - Jasa konstruksi | 92867886.72 | TRUE
C43 - Beton Ready Mix K-300 | m3 | 129.49 | 1500738 | 11 | 215706925.62 | PEKERJAAN STRUKTUR LANTAI.1 | FALSE | 54 - null - Jasa konstruksi | 194330563.6 | FALSE
C44 - Wiremesh M8-2 lapis | kg | 11759.72 | 16580 | 11 | 216423534.94 | PEKERJAAN STRUKTUR LANTAI.1 | FALSE | 54 - null - Jasa konstruksi | 194976157.6 | FALSE
C45 - Plat Bondek 0,75 | m2 | 1079.1 | 357748 | 11 | 428510912.15 | PEKERJAAN STRUKTUR LANTAI.1 | FALSE | 54 - null - Jasa konstruksi | 386045866.8 | FALSE
C46 - Shear Connector D.16 | bh | 1752 | 5000 | 11 | 9723600 | PEKERJAAN STRUKTUR LANTAI.1 | FALSE | 54 - null - Jasa konstruksi | 8760000 | FALSE
C47 - Tulangan geser | bh | 4316 | 2000 | 11 | 9581520 | PEKERJAAN STRUKTUR LANTAI.1 | FALSE | 54 - null - Jasa konstruksi | 8632000 | FALSE
D1 - HB300.300.10.15 mm | kg | 9776 | 44782 | 11 | 485945603.52 | PEKERJAAN STRUKTUR LANTAI.2 | FALSE | 54 - null - Jasa konstruksi | 437788832 | FALSE
D2 - Base plate tb.15 mm | kg | 275.53 | 44782 | 11 | 13696050.75 | PEKERJAAN STRUKTUR LANTAI.2 | FALSE | 54 - null - Jasa konstruksi | 12338784.46 | FALSE
D3 - End Plate tb. 20 mm | kg | 275.53 | 44782 | 11 | 13696050.75 | PEKERJAAN STRUKTUR LANTAI.2 | FALSE | 54 - null - Jasa konstruksi | 12338784.46 | FALSE
D4 - Bout Sambungan HTB 19 mm | bh | 104 | 15000 | 11 | 1731600 | PEKERJAAN STRUKTUR LANTAI.2 | FALSE | 54 - null - Jasa konstruksi | 1560000 | FALSE
D5 - Stifner (1/2) 150.150.12 mm | kg | 73.48 | 44782 | 11 | 3652545.31 | PEKERJAAN STRUKTUR LANTAI.2 | FALSE | 54 - null - Jasa konstruksi | 3290581.36 | FALSE
D6 - Cat Zinchromate | m2 | 187.46 | 53337 | 11 | 11098394.96 | PEKERJAAN STRUKTUR LANTAI.2 | FALSE | 54 - null - Jasa konstruksi | 9998554.02 | TRUE
D7 - WF600.200.11.17 mm | kg | 14267.6 | 44782 | 11 | 709214146.15 | PEKERJAAN STRUKTUR LANTAI.2 | FALSE | 54 - null - Jasa konstruksi | 638931663.2 | FALSE
D8 - End Plate tb. 17 mm | kg | 816.71 | 44782 | 11 | 40597037.01 | PEKERJAAN STRUKTUR LANTAI.2 | FALSE | 54 - null - Jasa konstruksi | 36573907.22 | FALSE
D9 - Voute (Potongan-WF600.200.11.17 mm) | kg | 1908.32 | 44782 | 11 | 94858808.73 | PEKERJAAN STRUKTUR LANTAI.2 | FALSE | 54 - null - Jasa konstruksi | 85458386.24 | FALSE
D10 - Stifner tb. 11 mm | kg | 704.62 | 44782 | 11 | 35025265.05 | PEKERJAAN STRUKTUR LANTAI.2 | FALSE | 54 - null - Jasa konstruksi | 31554292.84 | FALSE
D11 - Joint CT (Potongan-WF600.200.11.17 mm) - 900 mm | kg | 2289.6 | 44782 | 11 | 113811482.59 | PEKERJAAN STRUKTUR LANTAI.2 | FALSE | 54 - null - Jasa konstruksi | 102532867.2 | FALSE
D12 - Bout Sambungan HTB 19 mm | bh | 680 | 15000 | 11 | 11322000 | PEKERJAAN STRUKTUR LANTAI.2 | FALSE | 54 - null - Jasa konstruksi | 10200000 | FALSE
D13 - Cat Zinchromate | m2 | 353.98 | 53337 | 11 | 20957056.7 | PEKERJAAN STRUKTUR LANTAI.2 | FALSE | 54 - null - Jasa konstruksi | 18880231.26 | FALSE
D14 - WF500.200.10.16 mm | kg | 10534.61 | 44782 | 11 | 523654604.57 | PEKERJAAN STRUKTUR LANTAI.2 | FALSE | 54 - null - Jasa konstruksi | 471760905 | FALSE
D15 - End Plate tb.16 mm | kg | 565.2 | 44782 | 11 | 28094972.9 | PEKERJAAN STRUKTUR LANTAI.2 | FALSE | 54 - null - Jasa konstruksi | 25310786.4 | FALSE
D16 - Voute (Potongan-WF500.200.10.16 mm) | kg | 1384.01 | 44782 | 11 | 68796396.76 | PEKERJAAN STRUKTUR LANTAI.2 | FALSE | 54 - null - Jasa konstruksi | 61978735.82 | FALSE
D17 - Stifner tb. 10 mm | kg | 471 | 44782 | 11 | 23412477.42 | PEKERJAAN STRUKTUR LANTAI.2 | FALSE | 54 - null - Jasa konstruksi | 21092322 | FALSE
D18 - Bout Sambungan HTB 19 mm | bh | 540 | 15000 | 11 | 8991000 | PEKERJAAN STRUKTUR LANTAI.2 | FALSE | 54 - null - Jasa konstruksi | 8100000 | FALSE
D19 - Cat Zinchromate | m2 | 244.67 | 53337 | 11 | 14485459.81 | PEKERJAAN STRUKTUR LANTAI.2 | FALSE | 54 - null - Jasa konstruksi | 13049963.79 | FALSE
D20 - WF400.200.8.13 mm | kg | 6270 | 44782 | 11 | 311669285.4 | PEKERJAAN STRUKTUR LANTAI.2 | FALSE | 54 - null - Jasa konstruksi | 280783140 | FALSE
D21 - End Plate tb. 13 mm | kg | 195.94 | 44782 | 11 | 9739789.44 | PEKERJAAN STRUKTUR LANTAI.2 | FALSE | 54 - null - Jasa konstruksi | 8774585.08 | FALSE
D22 - Stifner tb. 10 mm | kg | 241.15 | 44782 | 11 | 11987089.02 | PEKERJAAN STRUKTUR LANTAI.2 | FALSE | 54 - null - Jasa konstruksi | 10799179.3 | FALSE
D23 - Joint CT (Potongan WF400.200.8.13) - 566 mm | kg | 712.8 | 44782 | 11 | 35431876.66 | PEKERJAAN STRUKTUR LANTAI.2 | FALSE | 54 - null - Jasa konstruksi | 31920609.6 | FALSE
D24 - Bout Sambungan HTB 19 mm | bh | 240 | 15000 | 11 | 3996000 | PEKERJAAN STRUKTUR LANTAI.2 | FALSE | 54 - null - Jasa konstruksi | 3600000 | FALSE
D25 - Cat Zinchromate | m2 | 171.87 | 53337 | 11 | 10175403.51 | PEKERJAAN STRUKTUR LANTAI.2 | FALSE | 54 - null - Jasa konstruksi | 9167030.19 | FALSE
D26 - WF250.125.6.9 mm | kg | 3371.44 | 44782 | 11 | 167587606.95 | PEKERJAAN STRUKTUR LANTAI.2 | FALSE | 54 - null - Jasa konstruksi | 150979826.1 | FALSE
D27 - End Plate tb. 9 mm | kg | 185.46 | 44782 | 11 | 9218849.39 | PEKERJAAN STRUKTUR LANTAI.2 | FALSE | 54 - null - Jasa konstruksi | 8305269.72 | FALSE
D28 - Voute (Potongan WF250.125.6.9) - 506 mm | kg | 104.84 | 44782 | 11 | 5211388.82 | PEKERJAAN STRUKTUR LANTAI.2 | FALSE | 54 - null - Jasa konstruksi | 4694944.88 | FALSE
D29 - Stifner tb. 8 mm | kg | 160.61 | 44782 | 11 | 7983605.09 | PEKERJAAN STRUKTUR LANTAI.2 | FALSE | 54 - null - Jasa konstruksi | 7192437.02 | FALSE
D30 - Joint CT | kg | 561.66 | 44782 | 11 | 27919006.51 | PEKERJAAN STRUKTUR LANTAI.2 | FALSE | 54 - null - Jasa konstruksi | 25152258.12 | TRUE
D31 - Bout Sambungan HTB 19 mm | bh | 472 | 15000 | 11 | 7858800 | PEKERJAAN STRUKTUR LANTAI.2 | FALSE | 54 - null - Jasa konstruksi | 7080000 | FALSE
D32 - Cat Zinchromate | m2 | 138.87 | 53337 | 11 | 8221669.2 | PEKERJAAN STRUKTUR LANTAI.2 | FALSE | 54 - null - Jasa konstruksi | 7406909.19 | FALSE
D33 - WF200.100.5,5.8 mm | kg | 3890.28 | 44782 | 11 | 193378116.05 | PEKERJAAN STRUKTUR LANTAI.2 | FALSE | 54 - null - Jasa konstruksi | 174214519 | FALSE
D34 - End Plate tb. 8 mm | kg | 219.8 | 44782 | 11 | 10925822.8 | PEKERJAAN STRUKTUR LANTAI.2 | FALSE | 54 - null - Jasa konstruksi | 9843083.6 | FALSE
D35 - Voute (Potongan WF200.100.5,5.8 mm) - 450 mm | kg | 76.82 | 44782 | 11 | 3818570.1 | PEKERJAAN STRUKTUR LANTAI.2 | FALSE | 54 - null - Jasa konstruksi | 3440153.24 | FALSE
D36 - Stifner tb. 8 mm | kg | 310.86 | 44782 | 11 | 15452235.1 | PEKERJAAN STRUKTUR LANTAI.2 | FALSE | 54 - null - Jasa konstruksi | 13920932.52 | TRUE
D37 - Joint CT (Potongan Potongan WF200.100.5,5.8 mm) | kg | 982.71 | 44782 | 11 | 48848568.33 | PEKERJAAN STRUKTUR LANTAI.2 | FALSE | 54 - null - Jasa konstruksi | 44007719.22 | FALSE
D38 - Bout Sambungan HTB 19 mm | bh | 792 | 15000 | 11 | 13186800 | PEKERJAAN STRUKTUR LANTAI.2 | FALSE | 54 - null - Jasa konstruksi | 11880000 | FALSE
D39 - Cat Zinchromate | m2 | 188.69 | 53337 | 11 | 11171215.97 | PEKERJAAN STRUKTUR LANTAI.2 | FALSE | 54 - null - Jasa konstruksi | 10064158.53 | FALSE
D40 - Beton Ready Mix K-300 | m3 | 7.15 | 1500738 | 11 | 11910607.14 | PEKERJAAN STRUKTUR LANTAI.2 | FALSE | 54 - null - Jasa konstruksi | 10730276.7 | FALSE
D41 - Besi beton | kg | 590.4 | 18897 | 11 | 12384035.57 | PEKERJAAN STRUKTUR LANTAI.2 | FALSE | 54 - null - Jasa konstruksi | 11156788.8 | FALSE
D42 - Bekisting | m2 | 181.44 | 511838 | 11 | 103083354.26 | PEKERJAAN STRUKTUR LANTAI.2 | FALSE | 54 - null - Jasa konstruksi | 92867886.72 | TRUE
D43 - Beton Ready Mix K-300 | m3 | 87.43 | 1500738 | 11 | 145642570.91 | PEKERJAAN STRUKTUR LANTAI.2 | FALSE | 54 - null - Jasa konstruksi | 131209523.3 | FALSE
D44 - Wiremesh M8-2 lapis | kg | 7939.52 | 16580 | 11 | 146117338.18 | PEKERJAAN STRUKTUR LANTAI.2 | FALSE | 54 - null - Jasa konstruksi | 131637241.6 | FALSE
D45 - Plat Bondek 0,75 | m2 | 728.55 | 357748 | 11 | 289307408.99 | PEKERJAAN STRUKTUR LANTAI.2 | FALSE | 54 - null - Jasa konstruksi | 260637305.4 | FALSE
D46 - Shear Connector D.16 | bh | 992 | 5000 | 11 | 5505600 | PEKERJAAN STRUKTUR LANTAI.2 | FALSE | 54 - null - Jasa konstruksi | 4960000 | FALSE
D47 - Tulangan geser | bh | 2914 | 2000 | 11 | 6469080 | PEKERJAAN STRUKTUR LANTAI.2 | FALSE | 54 - null - Jasa konstruksi | 5828000 | FALSE
E1 - HB300.300.10.15 mm | kg | 9776 | 44782 | 11 | 485945603.52 | PEKERJAAN STRUKTUR LANTAI.3 | FALSE | 54 - null - Jasa konstruksi | 437788832 | FALSE
E2 - Base plate tb.15 mm | kg | 275.53 | 44782 | 11 | 13696050.75 | PEKERJAAN STRUKTUR LANTAI.3 | FALSE | 54 - null - Jasa konstruksi | 12338784.46 | FALSE
E3 - End Plate tb. 20 mm | kg | 275.53 | 44782 | 11 | 13696050.75 | PEKERJAAN STRUKTUR LANTAI.3 | FALSE | 54 - null - Jasa konstruksi | 12338784.46 | FALSE
E4 - Bout Sambungan HTB 19 mm | bh | 104 | 15000 | 11 | 1731600 | PEKERJAAN STRUKTUR LANTAI.3 | FALSE | 54 - null - Jasa konstruksi | 1560000 | FALSE
E5 - Stifner (1/2) 150.150.12 mm | kg | 73.48 | 44782 | 11 | 3652545.31 | PEKERJAAN STRUKTUR LANTAI.3 | FALSE | 54 - null - Jasa konstruksi | 3290581.36 | FALSE
E6 - Cat Zinchromate | m2 | 187.46 | 53337 | 11 | 11098394.96 | PEKERJAAN STRUKTUR LANTAI.3 | FALSE | 54 - null - Jasa konstruksi | 9998554.02 | TRUE
E7 - WF500.200.10.16 mm | kg | 1504.94 | 44782 | 11 | 74807587.62 | PEKERJAAN STRUKTUR LANTAI.3 | FALSE | 54 - null - Jasa konstruksi | 67394223.08 | FALSE
E8 - End Plate tb.16 mm | kg | 75.36 | 44782 | 11 | 3745996.39 | PEKERJAAN STRUKTUR LANTAI.3 | FALSE | 54 - null - Jasa konstruksi | 3374771.52 | TRUE
E9 - Voute (Potongan-WF500.200.10.16 mm) | kg | 111.98 | 44782 | 11 | 5566304.08 | PEKERJAAN STRUKTUR LANTAI.3 | FALSE | 54 - null - Jasa konstruksi | 5014688.36 | FALSE
E10 - Stifner tb. 10 mm | kg | 62.8 | 44782 | 11 | 3121663.66 | PEKERJAAN STRUKTUR LANTAI.3 | FALSE | 54 - null - Jasa konstruksi | 2812309.6 | FALSE
E11 - Bout Sambungan HTB 19 mm | bh | 48 | 15000 | 11 | 799200 | PEKERJAAN STRUKTUR LANTAI.3 | FALSE | 54 - null - Jasa konstruksi | 720000 | FALSE
E12 - Cat Zinchromate | m2 | 33.17 | 53337 | 11 | 1963799 | PEKERJAAN STRUKTUR LANTAI.3 | FALSE | 54 - null - Jasa konstruksi | 1769188.29 | FALSE
E13 - WF350.175.7.11 mm | kg | 416.47 | 44782 | 11 | 20701899.09 | PEKERJAAN STRUKTUR LANTAI.3 | FALSE | 54 - null - Jasa konstruksi | 18650359.54 | FALSE
E14 - End Plate tb. 11 mm | kg | 10.58 | 44782 | 11 | 525910.85 | PEKERJAAN STRUKTUR LANTAI.3 | FALSE | 54 - null - Jasa konstruksi | 473793.56 | FALSE
E15 - Stifner tb. 10 mm | kg | 20.1 | 44782 | 11 | 999131.2 | PEKERJAAN STRUKTUR LANTAI.3 | FALSE | 54 - null - Jasa konstruksi | 900118.2 | FALSE
E16 - Joint CT (Potongan WF400.200.8.13) - 566 mm | kg | 44.62 | 44782 | 11 | 2217971.85 | PEKERJAAN STRUKTUR LANTAI.3 | FALSE | 54 - null - Jasa konstruksi | 1998172.84 | FALSE
E17 - Bout Sambungan HTB 19 mm | bh | 20 | 15000 | 11 | 333000 | PEKERJAAN STRUKTUR LANTAI.3 | FALSE | 54 - null - Jasa konstruksi | 300000 | FALSE
E18 - Cat Zinchromate | m2 | 13.18 | 53337 | 11 | 780309.64 | PEKERJAAN STRUKTUR LANTAI.3 | FALSE | 54 - null - Jasa konstruksi | 702981.66 | FALSE
E19 - WF250.125.6.9 mm | kg | 6997.44 | 44782 | 11 | 347828887.47 | PEKERJAAN STRUKTUR LANTAI.3 | FALSE | 54 - null - Jasa konstruksi | 313359358.1 | FALSE
E20 - End Plate tb. 9 mm | kg | 323.22 | 44782 | 11 | 16066626.22 | PEKERJAAN STRUKTUR LANTAI.3 | FALSE | 54 - null - Jasa konstruksi | 14474438.04 | FALSE
E21 - Voute (Potongan WF250.125.6.9) - 506 mm | kg | 414.4 | 44782 | 11 | 20599003.49 | PEKERJAAN STRUKTUR LANTAI.3 | FALSE | 54 - null - Jasa konstruksi | 18557660.8 | FALSE
E22 - Stifner tb. 8 mm | kg | 319.49 | 44782 | 11 | 15881215.31 | PEKERJAAN STRUKTUR LANTAI.3 | FALSE | 54 - null - Jasa konstruksi | 14307401.18 | FALSE
E23 - Joint CT | kg | 489.51 | 44782 | 11 | 24332572.87 | PEKERJAAN STRUKTUR LANTAI.3 | FALSE | 54 - null - Jasa konstruksi | 21921236.82 | TRUE
E24 - Bout Sambungan HTB 19 mm | bh | 708 | 15000 | 11 | 11788200 | PEKERJAAN STRUKTUR LANTAI.3 | FALSE | 54 - null - Jasa konstruksi | 10620000 | FALSE
E25 - Cat Zinchromate | m2 | 254.08 | 53337 | 11 | 15042570.11 | PEKERJAAN STRUKTUR LANTAI.3 | FALSE | 54 - null - Jasa konstruksi | 13551864.96 | FALSE
E26 - WF200.100.5,5.8 mm | kg | 2215.09 | 44782 | 11 | 110107738.02 | PEKERJAAN STRUKTUR LANTAI.3 | FALSE | 54 - null - Jasa konstruksi | 99196160.38 | FALSE
E27 - End Plate tb. 8 mm | kg | 90.43 | 44782 | 11 | 4495096.25 | PEKERJAAN STRUKTUR LANTAI.3 | FALSE | 54 - null - Jasa konstruksi | 4049636.26 | FALSE
E28 - Voute (Potongan WF200.100.5,5.8 mm) - 450 mm | kg | 53.78 | 44782 | 11 | 2673297.32 | PEKERJAAN STRUKTUR LANTAI.3 | FALSE | 54 - null - Jasa konstruksi | 2408375.96 | FALSE
E29 - Stifner tb. 8 mm | kg | 83.4 | 44782 | 11 | 4145648.87 | PEKERJAAN STRUKTUR LANTAI.3 | FALSE | 54 - null - Jasa konstruksi | 3734818.8 | FALSE
E30 - Joint CT (Potongan Potongan WF200.100.5,5.8 mm) | kg | 133.64 | 44782 | 11 | 6642979.79 | PEKERJAAN STRUKTUR LANTAI.3 | FALSE | 54 - null - Jasa konstruksi | 5984666.48 | FALSE
E31 - Bout Sambungan HTB 19 mm | bh | 204 | 15000 | 11 | 3396600 | PEKERJAAN STRUKTUR LANTAI.3 | FALSE | 54 - null - Jasa konstruksi | 3060000 | FALSE
E32 - Cat Zinchromate | m2 | 90.16 | 53337 | 11 | 5337838.95 | PEKERJAAN STRUKTUR LANTAI.3 | FALSE | 54 - null - Jasa konstruksi | 4808863.92 | FALSE
E33 - Beton Ready Mix K-300 | m3 | 7.15 | 1500738 | 11 | 11910607.14 | PEKERJAAN STRUKTUR LANTAI.3 | FALSE | 54 - null - Jasa konstruksi | 10730276.7 | FALSE
E34 - Besi beton | kg | 590.4 | 18897 | 11 | 12384035.57 | PEKERJAAN STRUKTUR LANTAI.3 | FALSE | 54 - null - Jasa konstruksi | 11156788.8 | FALSE
E35 - Bekisting | m2 | 181.44 | 511838 | 11 | 103083354.26 | PEKERJAAN STRUKTUR LANTAI.3 | FALSE | 54 - null - Jasa konstruksi | 92867886.72 | TRUE
E36 - Beton Ready Mix K-300 | m3 | 40.73 | 1500738 | 11 | 67848815.2 | PEKERJAAN STRUKTUR LANTAI.3 | FALSE | 54 - null - Jasa konstruksi | 61125058.74 | FALSE
E37 - Wiremesh M8-2 lapis | kg | 3698.68 | 16580 | 11 | 68069766.98 | PEKERJAAN STRUKTUR LANTAI.3 | FALSE | 54 - null - Jasa konstruksi | 61324114.4 | FALSE
E38 - Plat Bondek 0,75 | m2 | 339.4 | 357748 | 11 | 134775835.03 | PEKERJAAN STRUKTUR LANTAI.3 | FALSE | 54 - null - Jasa konstruksi | 121419671.2 | FALSE
E39 - Shear Connector D.16 | bh | 992 | 5000 | 11 | 5505600 | PEKERJAAN STRUKTUR LANTAI.3 | FALSE | 54 - null - Jasa konstruksi | 4960000 | FALSE
E40 - Tulangan geser | bh | 1358 | 2000 | 11 | 3014760 | PEKERJAAN STRUKTUR LANTAI.3 | FALSE | 54 - null - Jasa konstruksi | 2716000 | FALSE
F1 - HB300.300.10.15 mm | kg | 564 | 44782 | 11 | 28035323.28 | PEKERJAAN STRUKTUR LANTAI. DAK | FALSE | 54 - null - Jasa konstruksi | 25257048 | FALSE
F2 - Base plate tb.15 mm | kg | 42.39 | 44782 | 11 | 2107122.97 | PEKERJAAN STRUKTUR LANTAI. DAK | FALSE | 54 - null - Jasa konstruksi | 1898308.98 | TRUE
F3 - End Plate tb. 15 mm | kg | 42.39 | 44782 | 11 | 2107122.97 | PEKERJAAN STRUKTUR LANTAI. DAK | FALSE | 54 - null - Jasa konstruksi | 1898308.98 | TRUE
F4 - Bout Sambungan HTB 19 mm | bh | 16 | 15000 | 11 | 266400 | PEKERJAAN STRUKTUR LANTAI. DAK | FALSE | 54 - null - Jasa konstruksi | 240000 | FALSE
F5 - Stifner (1/2) 150.150.12 mm | kg | 11.3 | 44782 | 11 | 561700.63 | PEKERJAAN STRUKTUR LANTAI. DAK | FALSE | 54 - null - Jasa konstruksi | 506036.6 | FALSE
F6 - Cat Zinchromate | m2 | 11.34 | 53337 | 11 | 671374.15 | PEKERJAAN STRUKTUR LANTAI. DAK | FALSE | 54 - null - Jasa konstruksi | 604841.58 | TRUE
F7 - WF250.125.6.9 mm | kg | 976.8 | 44782 | 11 | 48554793.94 | PEKERJAAN STRUKTUR LANTAI. DAK | FALSE | 54 - null - Jasa konstruksi | 43743057.6 | FALSE
F8 - Base plate tb.9 mm | kg | 139.89 | 44782 | 11 | 6953654.92 | PEKERJAAN STRUKTUR LANTAI. DAK | FALSE | 54 - null - Jasa konstruksi | 6264553.98 | FALSE
F9 - End Plate tb. 9 mm | kg | 48.57 | 44782 | 11 | 2414318.53 | PEKERJAAN STRUKTUR LANTAI. DAK | FALSE | 54 - null - Jasa konstruksi | 2175061.74 | FALSE
F10 - Bout Sambungan HTB 19 mm | bh | 88 | 15000 | 11 | 1465200 | PEKERJAAN STRUKTUR LANTAI. DAK | FALSE | 54 - null - Jasa konstruksi | 1320000 | FALSE
F11 - Stifner (1/2) 150.150.12 mm | kg | 114.43 | 44782 | 11 | 5688088.73 | PEKERJAAN STRUKTUR LANTAI. DAK | FALSE | 54 - null - Jasa konstruksi | 5124404.26 | FALSE
F12 - Cat Zinchromate | m2 | 36.22 | 53337 | 11 | 2144371.42 | PEKERJAAN STRUKTUR LANTAI. DAK | FALSE | 54 - null - Jasa konstruksi | 1931866.14 | FALSE
F13 - WF200.100.5,5.8 mm | kg | 1581.29 | 44782 | 11 | 78602794.95 | PEKERJAAN STRUKTUR LANTAI. DAK | FALSE | 54 - null - Jasa konstruksi | 70813328.78 | FALSE
F14 - End Plate tb. 8 mm | kg | 37.68 | 44782 | 11 | 1872998.19 | PEKERJAAN STRUKTUR LANTAI. DAK | FALSE | 54 - null - Jasa konstruksi | 1687385.76 | TRUE
F15 - Voute (Potongan WF200.100.5,5.8 mm) - 450 mm | kg | 67.22 | 44782 | 11 | 3341373.1 | PEKERJAAN STRUKTUR LANTAI. DAK | FALSE | 54 - null - Jasa konstruksi | 3010246.04 | FALSE
F16 - Stifner tb. 8 mm | kg | 65.52 | 44782 | 11 | 3256869.47 | PEKERJAAN STRUKTUR LANTAI. DAK | FALSE | 54 - null - Jasa konstruksi | 2934116.64 | FALSE
F17 - Joint CT (Potongan Potongan WF200.100.5,5.8 mm) | kg | 38.41 | 44782 | 11 | 1909285.05 | PEKERJAAN STRUKTUR LANTAI. DAK | FALSE | 54 - null - Jasa konstruksi | 1720076.62 | FALSE
F18 - Bout Sambungan HTB 19 mm | bh | 120 | 15000 | 11 | 1998000 | PEKERJAAN STRUKTUR LANTAI. DAK | FALSE | 54 - null - Jasa konstruksi | 1800000 | FALSE
F19 - Cat Zinchromate | m2 | 63.3 | 53337 | 11 | 3747617.63 | PEKERJAAN STRUKTUR LANTAI. DAK | FALSE | 54 - null - Jasa konstruksi | 3376232.1 | FALSE
F20 - WF150.75.5.7 mm | kg | 1900.5 | 44782 | 11 | 94470092.01 | PEKERJAAN STRUKTUR LANTAI. DAK | FALSE | 54 - null - Jasa konstruksi | 85108191 | FALSE
F21 - End Plate tb. 8 mm | kg | 42.39 | 44782 | 11 | 2107122.97 | PEKERJAAN STRUKTUR LANTAI. DAK | FALSE | 54 - null - Jasa konstruksi | 1898308.98 | TRUE
F22 - Voute (WF150.75.5.7 mm) - 450 mm | kg | 63 | 44782 | 11 | 3131605.26 | PEKERJAAN STRUKTUR LANTAI. DAK | FALSE | 54 - null - Jasa konstruksi | 2821266 | FALSE
F23 - Stifner tb. 8 mm | kg | 66.87 | 44782 | 11 | 3323975.3 | PEKERJAAN STRUKTUR LANTAI. DAK | FALSE | 54 - null - Jasa konstruksi | 2994572.34 | FALSE
F24 - Joint CT (Potongan Potongan WF200.100.5,5.8 mm) | kg | 84 | 44782 | 11 | 4175473.68 | PEKERJAAN STRUKTUR LANTAI. DAK | FALSE | 54 - null - Jasa konstruksi | 3761688 | FALSE
F25 - Bout Sambungan HTB 19 mm | bh | 216 | 15000 | 11 | 3596400 | PEKERJAAN STRUKTUR LANTAI. DAK | FALSE | 54 - null - Jasa konstruksi | 3240000 | FALSE
F26 - Cat Zinchromate | m2 | 86.56 | 53337 | 11 | 5124704.3 | PEKERJAAN STRUKTUR LANTAI. DAK | FALSE | 54 - null - Jasa konstruksi | 4616850.72 | FALSE
F27 - Kuda-kuda WF300.150.6,5.9 mm | kg | 1730.33 | 44782 | 11 | 86011278.25 | PEKERJAAN STRUKTUR LANTAI. DAK | FALSE | 54 - null - Jasa konstruksi | 77487638.06 | FALSE
F28 - Kuda-kuda WF250.125.6.9 mm | kg | 1145.52 | 44782 | 11 | 56941531.07 | PEKERJAAN STRUKTUR LANTAI. DAK | FALSE | 54 - null - Jasa konstruksi | 51298676.64 | TRUE
F29 - Voute (Potongan WF300.150.6,5.9 mm) | kg | 44.04 | 44782 | 11 | 2189141.2 | PEKERJAAN STRUKTUR LANTAI. DAK | FALSE | 54 - null - Jasa konstruksi | 1972199.28 | TRUE
F30 - Voute (Potongan WF250.125.6.9 mm) | kg | 53.28 | 44782 | 11 | 2648443.31 | PEKERJAAN STRUKTUR LANTAI. DAK | FALSE | 54 - null - Jasa konstruksi | 2385984.96 | TRUE
F31 - Plat Sambungan tb. 10 mm | kg | 7.54 | 44782 | 11 | 374798.47 | PEKERJAAN STRUKTUR LANTAI. DAK | FALSE | 54 - null - Jasa konstruksi | 337656.28 | FALSE
F32 - Bout Sambungan HTB 16 mm | bh | 20 | 15000 | 11 | 333000 | PEKERJAAN STRUKTUR LANTAI. DAK | FALSE | 54 - null - Jasa konstruksi | 300000 | FALSE
F33 - Gording CNP 200.75.20.4 | kg | 1847.23 | 44782 | 11 | 91822145.78 | PEKERJAAN STRUKTUR LANTAI. DAK | FALSE | 54 - null - Jasa konstruksi | 82722653.86 | FALSE
F34 - Plat L120.100.5 | kg | 179.71 | 44782 | 11 | 8933028.27 | PEKERJAAN STRUKTUR LANTAI. DAK | FALSE | 54 - null - Jasa konstruksi | 8047773.22 | FALSE
F35 - Trekstang 12 | kg | 14.95 | 44782 | 11 | 743134.9 | PEKERJAAN STRUKTUR LANTAI. DAK | FALSE | 54 - null - Jasa konstruksi | 669490.9 | FALSE
F36 - Ikatan Angin 16 | kg | 51.62 | 44782 | 11 | 2565927.99 | PEKERJAAN STRUKTUR LANTAI. DAK | FALSE | 54 - null - Jasa konstruksi | 2311646.84 | TRUE
F37 - Plat Kopel tb. 9 mm | kg | 203.47 | 44782 | 11 | 10114090.83 | PEKERJAAN STRUKTUR LANTAI. DAK | FALSE | 54 - null - Jasa konstruksi | 9111793.54 | FALSE
F38 - Cat Zinchromate | m2 | 173.85 | 53337 | 11 | 10292627.57 | PEKERJAAN STRUKTUR LANTAI. DAK | FALSE | 54 - null - Jasa konstruksi | 9272637.45 | FALSE
F39 - Kuda-kuda WF200.100.5,5.8 mm | kg | 2594.94 | 44782 | 11 | 128989329.42 | PEKERJAAN STRUKTUR LANTAI. DAK | FALSE | 54 - null - Jasa konstruksi | 116206603.1 | FALSE
F40 - Gording CNP 200.75.20.4 | kg | 3161.28 | 44782 | 11 | 157140969.47 | PEKERJAAN STRUKTUR LANTAI. DAK | FALSE | 54 - null - Jasa konstruksi | 141568441 | FALSE
F41 - Voute (Potongan WF200.100.5,5.8 mm) | kg | 192.06 | 44782 | 11 | 9546922.32 | PEKERJAAN STRUKTUR LANTAI. DAK | FALSE | 54 - null - Jasa konstruksi | 8600830.92 | TRUE
F42 - Plat Sambungan tb. 10 mm | kg | 18.84 | 44782 | 11 | 936499.1 | PEKERJAAN STRUKTUR LANTAI. DAK | FALSE | 54 - null - Jasa konstruksi | 843692.88 | TRUE
F43 - Bout Sambungan HTB 16 mm | kg | 160 | 44782 | 11 | 7953283.2 | PEKERJAAN STRUKTUR LANTAI. DAK | FALSE | 54 - null - Jasa konstruksi | 7165120 | FALSE
F44 - Plat L120.100.5 | kg | 393.12 | 44782 | 11 | 19541216.82 | PEKERJAAN STRUKTUR LANTAI. DAK | FALSE | 54 - null - Jasa konstruksi | 17604699.84 | TRUE
F45 - Trekstang 12 | kg | 50.73 | 44782 | 11 | 2521687.85 | PEKERJAAN STRUKTUR LANTAI. DAK | FALSE | 54 - null - Jasa konstruksi | 2271790.86 | TRUE
F46 - Ikatan Angin 16 | kg | 96.12 | 44782 | 11 | 4777934.88 | PEKERJAAN STRUKTUR LANTAI. DAK | FALSE | 54 - null - Jasa konstruksi | 4304445.84 | TRUE
F47 - Plat Kopel tb. 9 mm | kg | 282.6 | 44782 | 11 | 14047486.45 | PEKERJAAN STRUKTUR LANTAI. DAK | FALSE | 54 - null - Jasa konstruksi | 12655393.2 | FALSE
F48 - Cat Zinchromate | m2 | 521.55 | 53337 | 11 | 30877882.71 | PEKERJAAN STRUKTUR LANTAI. DAK | FALSE | 54 - null - Jasa konstruksi | 27817912.35 | FALSE
G1 Pek. Pasangan dinding bata ringan 200x600x100 mm | m2 | 908.92 | 164413 | 11 | 165876473 | PEKERJAAN PASANGAN | FALSE | 54 - null - Jasa konstruksi | 149438264 | FALSE
G2 Pek. Plasteran dinding ad. 15 | m2 | 1737.38 | 108484 | 11 | 209210504.43 | PEKERJAAN PASANGAN | FALSE | 54 - null - Jasa konstruksi | 188477931.9 | FALSE
G3 Pek. Acian dinding | m2 | 1737.38 | 67474 | 11 | 130123055.71 | PEKERJAAN PASANGAN | FALSE | 54 - null - Jasa konstruksi | 117227978.1 | FALSE
G4 Pek. Acian openingan kusen | m | 466.6 | 20242.2 | 11 | 10483961.68 | PEKERJAAN PASANGAN | FALSE | 54 - null - Jasa konstruksi | 9445010.52 | TRUE
G5 Pek. Pasangan dinding bata ringan 200x600x100 mm | m2 | 885.63 | 164413 | 11 | 161626084.56 | PEKERJAAN PASANGAN | FALSE | 54 - null - Jasa konstruksi | 145609085.2 | FALSE
G6 Pek. Plasteran dinding ad. 15 | m2 | 1660.03 | 108484 | 11 | 199896230.92 | PEKERJAAN PASANGAN | FALSE | 54 - null - Jasa konstruksi | 180086694.5 | FALSE
G7 Pek. Acian dinding | m2 | 1660.03 | 67474 | 11 | 124329839.28 | PEKERJAAN PASANGAN | FALSE | 54 - null - Jasa konstruksi | 112008864.2 | FALSE
G8 Pek. Acian openingan kusen | m | 325.4 | 20242.2 | 11 | 7311361.19 | PEKERJAAN PASANGAN | FALSE | 54 - null - Jasa konstruksi | 6586811.88 | TRUE
G9 Pek. Pasangan dinding bata ringan 200x600x100 mm | m2 | 920.99 | 164413 | 11 | 168079229.05 | PEKERJAAN PASANGAN | FALSE | 54 - null - Jasa konstruksi | 151422728.9 | FALSE
G10 Pek. Plasteran dinding ad. 15 | m2 | 1761.51 | 108484 | 11 | 212116172.43 | PEKERJAAN PASANGAN | FALSE | 54 - null - Jasa konstruksi | 191095650.8 | FALSE
G11 Pek. Acian dinding | m2 | 1761.51 | 67474 | 11 | 131930299.57 | PEKERJAAN PASANGAN | FALSE | 54 - null - Jasa konstruksi | 118856125.7 | FALSE
G12 Pek. Acian openingan kusen | m | 277.4 | 20242.2 | 11 | 6232856.77 | PEKERJAAN PASANGAN | FALSE | 54 - null - Jasa konstruksi | 5615186.28 | TRUE
G13 Pek. Pasangan dinding bata ringan 200x600x100 mm | m2 | 238.08 | 164413 | 11 | 43449226.21 | PEKERJAAN PASANGAN | FALSE | 54 - null - Jasa konstruksi | 39143447.04 | TRUE
G14 Pek. Plasteran dinding ad. 15 | m2 | 476.16 | 108484 | 11 | 57337873 | PEKERJAAN PASANGAN | FALSE | 54 - null - Jasa konstruksi | 51655741.44 | TRUE
G15 Pek. Acian dinding | m2 | 476.16 | 67474 | 11 | 35662546.02 | PEKERJAAN PASANGAN | FALSE | 54 - null - Jasa konstruksi | 32128419.84 | TRUE
I1 Pek. Pelapis lantai granit 60x60 cm (polish) Merk Granito | m2 | 1010.05 | 260708 | 11 | 292294208.09 | Lantai - 1 | FALSE | 54 - null - Jasa konstruksi | 263328115.4 | FALSE
I2 Pek. Plint lantai granit 10x60 cm | m | 407.8 | 87098 | 11 | 39425606.48 | Lantai - 1 | FALSE | 54 - null - Jasa konstruksi | 35518564.4 | FALSE
I3 Pek. Pelapis lantai toilet granit 30x30 cm (anti sliip) | m2 | 19.46 | 221895 | 11 | 4793065.14 | Lantai - 1 | FALSE | 54 - null - Jasa konstruksi | 4318076.7 | FALSE
I4 Pek. Pelapis dinding toilet granit 30x60 cm | m2 | 57.81 | 259701 | 11 | 16664779.44 | Lantai - 1 | FALSE | 54 - null - Jasa konstruksi | 15013314.81 | TRUE
I5 Pek. Pelapis lantai tangga granit 20x60 cm | m2 | 32.8 | 260708 | 11 | 9491856.86 | Lantai - 1 | FALSE | 54 - null - Jasa konstruksi | 8551222.4 | FALSE
I6 Pek. Step nossing tangga granit 10x60 cm | m | 88 | 87098 | 11 | 8507732.64 | Lantai - 1 | FALSE | 54 - null - Jasa konstruksi | 7664624 | FALSE
I7 Pek. Pelapis lantai granit 60x60 cm (polish) | m2 | 1028.49 | 260708 | 11 | 297630483.72 | Lantai - 2 | FALSE | 54 - null - Jasa konstruksi | 268135570.9 | FALSE
I8 Pek. Plint lantai granit 10x60 cm | m | 595.8 | 87098 | 11 | 57601217.12 | Lantai - 2 | FALSE | 54 - null - Jasa konstruksi | 51892988.4 | FALSE
I9 Pek. Pelapis lantai toilet granit 30x30 cm (anti sliip) | m2 | 28.54 | 221895 | 11 | 7029500.46 | Lantai - 2 | FALSE | 54 - null - Jasa konstruksi | 6332883.3 | FALSE
I10 Pek. Pelapis dinding toilet granit 30x60 cm | m2 | 99.67 | 259701 | 11 | 28731682.52 | Lantai - 2 | FALSE | 54 - null - Jasa konstruksi | 25884398.67 | TRUE
I11 Pek. Pelapis lantai granit 60x60 cm (polish) | m2 | 722.49 | 260708 | 11 | 209078404.44 | Lantai - 3 | FALSE | 54 - null - Jasa konstruksi | 188358922.9 | FALSE
I12 Pek. Plint lantai granit 10x60 cm | m | 602.8 | 87098 | 11 | 58277968.58 | Lantai - 3 | FALSE | 54 - null - Jasa konstruksi | 52502674.4 | FALSE
I13 Pek. Pelapis lantai toilet granit 30x30 cm (anti sliip) | m2 | 19.46 | 221895 | 11 | 4793065.14 | Lantai - 3 | FALSE | 54 - null - Jasa konstruksi | 4318076.7 | FALSE
I14 Pek. Pelapis dinding toilet granit 30x60 cm | m2 | 57.81 | 259701 | 11 | 16664779.44 | Lantai - 3 | FALSE | 54 - null - Jasa konstruksi | 15013314.81 | TRUE
J1 Pek. Kusen pintu aluminium serat type PJ1 | unit | 2 | 34237500 | 11 | 76007250 | Lantai - 1 | FALSE | 54 - null - Jasa konstruksi | 68475000 | FALSE
J2 Pek. Kusen pintu aluminium type P1 | unit | 8 | 6600000 | 11 | 58608000 | Lantai - 1 | FALSE | 54 - null - Jasa konstruksi | 52800000 | FALSE
J3 Pek. Kusen pintu aluminium type P2 | unit | 6 | 3712500 | 11 | 24725250 | Lantai - 1 | FALSE | 54 - null - Jasa konstruksi | 22275000 | FALSE
J4 Pek. Kusen pintu aluminium type P3 | unit | 4 | 2902500 | 11 | 12887100 | Lantai - 1 | FALSE | 54 - null - Jasa konstruksi | 11610000 | FALSE
J5 Pek. Kusen pintu aluminium type P4 | unit | 2 | 3225000 | 11 | 7159500 | Lantai - 1 | FALSE | 54 - null - Jasa konstruksi | 6450000 | FALSE
J6 Pek. Kusen pintu aluminium type P5 | unit | 2 | 1312500 | 11 | 2913750 | Lantai - 1 | FALSE | 54 - null - Jasa konstruksi | 2625000 | FALSE
J7 Pek. Kusen jendela aluminium type J1 | unit | 6 | 6885000 | 11 | 45854100 | Lantai - 1 | FALSE | 54 - null - Jasa konstruksi | 41310000 | FALSE
J8 Pek. Kusen jendela aluminium type J2 | unit | 14 | 4590000 | 11 | 71328600 | Lantai - 1 | FALSE | 54 - null - Jasa konstruksi | 64260000 | FALSE
J9 Pek. Kusen jendela aluminium type J3 | unit | 12 | 2550000 | 11 | 33966000 | Lantai - 1 | FALSE | 54 - null - Jasa konstruksi | 30600000 | FALSE
J10 Pek. Kusen jendela aluminium type BV1 | unit | 6 | 2430000 | 11 | 16183800 | Lantai - 1 | FALSE | 54 - null - Jasa konstruksi | 14580000 | FALSE
J11 Pek. Kusen jendela aluminium type BV2 | unit | 2 | 1620000 | 11 | 3596400 | Lantai - 1 | FALSE | 54 - null - Jasa konstruksi | 3240000 | FALSE
J12 Pek. Kusen jendela aluminium type BV3 | unit | 8 | 900000 | 11 | 7992000 | Lantai - 1 | FALSE | 54 - null - Jasa konstruksi | 7200000 | FALSE
J13 Pek. Kusen jendela aluminium type BV4 | unit | 4 | 630000 | 11 | 2797200 | Lantai - 1 | FALSE | 54 - null - Jasa konstruksi | 2520000 | FALSE
J14 Pek. Kusen jendela aluminium type BV5 | unit | 2 | 630000 | 11 | 1398600 | Lantai - 1 | FALSE | 54 - null - Jasa konstruksi | 1260000 | FALSE
J15 Pek. Kusen pintu aluminium type P1 | unit | 4 | 6600000 | 11 | 29304000 | Lantai - 2 | FALSE | 54 - null - Jasa konstruksi | 26400000 | FALSE
J16 Pek. Kusen pintu aluminium type P2 | unit | 7 | 3712500 | 11 | 28846125 | Lantai - 2 | FALSE | 54 - null - Jasa konstruksi | 25987500 | FALSE
J17 Pek. Kusen pintu aluminium type P3 | unit | 6 | 2902500 | 11 | 19330650 | Lantai - 2 | FALSE | 54 - null - Jasa konstruksi | 17415000 | FALSE
J18 Pek. Kusen pintu aluminium type P4 | unit | 4 | 3225000 | 11 | 14319000 | Lantai - 2 | FALSE | 54 - null - Jasa konstruksi | 12900000 | FALSE
J19 Pek. Kusen pintu aluminium type P5 | unit | 2 | 1312500 | 11 | 2913750 | Lantai - 2 | FALSE | 54 - null - Jasa konstruksi | 2625000 | FALSE
J20 Pek. Kusen pintu aluminium type P6 | unit | 4 | 5160000 | 11 | 22910400 | Lantai - 2 | FALSE | 54 - null - Jasa konstruksi | 20640000 | FALSE
J21 Pek. Kusen jendela aluminium type J1 | unit | 4 | 6885000 | 11 | 30569400 | Lantai - 2 | FALSE | 54 - null - Jasa konstruksi | 27540000 | FALSE
J22 Pek. Kusen jendela aluminium type J2 | unit | 9 | 4590000 | 11 | 45854100 | Lantai - 2 | FALSE | 54 - null - Jasa konstruksi | 41310000 | FALSE
J23 Pek. Kusen jendela aluminium type BV1 | unit | 4 | 2430000 | 11 | 10789200 | Lantai - 2 | FALSE | 54 - null - Jasa konstruksi | 9720000 | FALSE
J24 Pek. Kusen jendela aluminium type BV2 | unit | 4 | 1620000 | 11 | 7192800 | Lantai - 2 | FALSE | 54 - null - Jasa konstruksi | 6480000 | FALSE
J25 Pek. Kusen jendela aluminium type BV4 | unit | 6 | 630000 | 11 | 4195800 | Lantai - 2 | FALSE | 54 - null - Jasa konstruksi | 3780000 | FALSE
J26 Pek. Kusen jendela aluminium type BV5 | unit | 4 | 630000 | 11 | 2797200 | Lantai - 2 | FALSE | 54 - null - Jasa konstruksi | 2520000 | FALSE
J27 Pek. Kusen pintu aluminium type P1 | unit | 4 | 6600000 | 11 | 29304000 | Lantai - 3 | FALSE | 54 - null - Jasa konstruksi | 26400000 | FALSE
J28 Pek. Kusen pintu aluminium type P2 | unit | 7 | 3712500 | 11 | 28846125 | Lantai - 3 | FALSE | 54 - null - Jasa konstruksi | 25987500 | FALSE
J29 Pek. Kusen pintu aluminium type P3 | unit | 4 | 2902500 | 11 | 12887100 | Lantai - 3 | FALSE | 54 - null - Jasa konstruksi | 11610000 | FALSE
J30 Pek. Kusen pintu aluminium type P4 | unit | 2 | 3225000 | 11 | 7159500 | Lantai - 3 | FALSE | 54 - null - Jasa konstruksi | 6450000 | FALSE
J31 Pek. Kusen pintu aluminium type P5 | unit | 2 | 1312500 | 11 | 2913750 | Lantai - 3 | FALSE | 54 - null - Jasa konstruksi | 2625000 | FALSE
J32 Pek. Kusen jendela aluminium type J1 | unit | 4 | 6885000 | 11 | 30569400 | Lantai - 3 | FALSE | 54 - null - Jasa konstruksi | 27540000 | FALSE
J33 Pek. Kusen jendela aluminium type J2 | unit | 10 | 4590000 | 11 | 50949000 | Lantai - 3 | FALSE | 54 - null - Jasa konstruksi | 45900000 | FALSE
J34 Pek. Kusen jendela aluminium type BV1 | unit | 4 | 2430000 | 11 | 10789200 | Lantai - 3 | FALSE | 54 - null - Jasa konstruksi | 9720000 | FALSE
J35 Pek. Kusen jendela aluminium type BV2 | unit | 4 | 1620000 | 11 | 7192800 | Lantai - 3 | FALSE | 54 - null - Jasa konstruksi | 6480000 | FALSE
J36 Pek. Kusen jendela aluminium type BV4 | unit | 4 | 630000 | 11 | 2797200 | Lantai - 3 | FALSE | 54 - null - Jasa konstruksi | 2520000 | FALSE
J37 Pek. Kusen jendela aluminium type BV5 | unit | 2 | 630000 | 11 | 1398600 | Lantai - 3 | FALSE | 54 - null - Jasa konstruksi | 1260000 | FALSE
K1 Pek. Pasangan rangka plafon hollow galvalum 40x40 mm | m2 | 1011.96 | 197773 | 11 | 222153585.24 | Lantai - 1 | FALSE | 54 - null - Jasa konstruksi | 200138365.1 | FALSE
K2 Pek. Pasangan Penutup Plafon Gypsum tb. 9 mm | m2 | 992.5 | 83762 | 11 | 92278501.35 | Lantai - 1 | FALSE | 54 - null - Jasa konstruksi | 83133785 | FALSE
K3 Pek. Pasangan penutup plafon GRC tb. 4 mm | m2 | 19.46 | 97798 | 11 | 2112495.48 | Lantai - 1 | FALSE | 54 - null - Jasa konstruksi | 1903149.08 | TRUE
K4 Pek. Pasangan list plafon gypsum profil 10 cm | m | 538.9 | 30702 | 11 | 18365291.66 | Lantai - 1 | FALSE | 54 - null - Jasa konstruksi | 16545307.8 | FALSE
K5 Pek. Pasangan rangka plafon hollow galvalum 40x40 mm | m2 | 689.03 | 197773 | 11 | 151261398.51 | Lantai - 2 | FALSE | 54 - null - Jasa konstruksi | 136271530.2 | FALSE
K6 Pek. Pasangan Penutup Plafon Gypsum tb. 9 mm | m2 | 660.49 | 83762 | 11 | 61409599.35 | Lantai - 2 | FALSE | 54 - null - Jasa konstruksi | 55323963.38 | TRUE
K7 Pek. Pasangan penutup plafon GRC tb. 4 mm | m2 | 28.54 | 97798 | 11 | 3098181.96 | Lantai - 2 | FALSE | 54 - null - Jasa konstruksi | 2791154.92 | TRUE
K8 Pek. Pasangan list plafon gypsum profil 10 cm | m | 673.6 | 30702 | 11 | 22955762.59 | Lantai - 2 | FALSE | 54 - null - Jasa konstruksi | 20680867.2 | FALSE
K9 Pek. Pasangan rangka plafon hollow galvalum 40x40 mm | m2 | 693.95 | 197773 | 11 | 152341476.42 | Lantai - 3 | FALSE | 54 - null - Jasa konstruksi | 137244573.4 | FALSE
K10 Pek. Pasangan Penutup Plafon Gypsum tb. 9 mm | m2 | 674.49 | 83762 | 11 | 62711260.83 | Lantai - 3 | FALSE | 54 - null - Jasa konstruksi | 56496631.38 | TRUE
K11 Pek. Pasangan penutup plafon GRC tb. 4 mm | m2 | 19.46 | 97798 | 11 | 2112495.48 | Lantai - 3 | FALSE | 54 - null - Jasa konstruksi | 1903149.08 | TRUE
K12 Pek. Pasangan list plafon gypsum profil 10 cm | m | 665.7 | 30702 | 11 | 22686536.75 | Lantai - 3 | FALSE | 54 - null - Jasa konstruksi | 20438321.4 | FALSE
K13 Pek. Pasangan rangka atap baja ringan C.75 tb.0,75 mm | m2 | 1167.65 | 399987 | 11 | 518419750.81 | Lantai - 3 | FALSE | 54 - null - Jasa konstruksi | 467044820.6 | FALSE
K14 Pek. Penutup atap genteng keramik | m2 | 1167.65 | 186214 | 11 | 241350382.58 | Lantai - 3 | FALSE | 54 - null - Jasa konstruksi | 217432777.1 | FALSE
K15 Pek. Pasangan nok atap | m | 109.2 | 229200 | 11 | 27781790.4 | Lantai - 3 | FALSE | 54 - null - Jasa konstruksi | 25028640 | FALSE
K16 Pek. Listplank GRC tumpangsari lb. 20+10 cm | m | 137.8 | 57024 | 11 | 8722276.99 | Lantai - 3 | FALSE | 54 - null - Jasa konstruksi | 7857907.2 | FALSE
K17 Pek. Talang jurai | m | 18.2 | 245710 | 11 | 4963833.42 | Lantai - 3 | FALSE | 54 - null - Jasa konstruksi | 4471922 | FALSE
L1 Meja Beton | m3 | 0.2 | 6723000 | 11 | 1492506 | Lantai - 1 | FALSE | 54 - null - Jasa konstruksi | 1344600 | FALSE
L2 Pas. Closet duduk ex. Toto | unit | 6 | 3802248 | 11 | 25322971.68 | Lantai - 1 | FALSE | 54 - null - Jasa konstruksi | 22813488 | FALSE
L3 Pas. Wastafel ex. Toto | unit | 4 | 2561332 | 11 | 11372314.08 | Lantai - 1 | FALSE | 54 - null - Jasa konstruksi | 10245328 | FALSE
L4 Pas. Kran Tembok ex. Toto | bh | 6 | 148862 | 11 | 991420.92 | Lantai - 1 | FALSE | 54 - null - Jasa konstruksi | 893172 | FALSE
L5 Pas. Floor Drain Steinless steel | bh | 8 | 106902 | 11 | 949289.76 | Lantai - 1 | FALSE | 54 - null - Jasa konstruksi | 855216 | FALSE
L6 Pas. Urinoir ex. Toto | unit | 4 | 2100461 | 11 | 9326046.84 | Lantai - 1 | FALSE | 54 - null - Jasa konstruksi | 8401844 | FALSE
L7 Penyekat urinor | bh | 3 | 703021 | 11 | 2341059.93 | Lantai - 1 | FALSE | 54 - null - Jasa konstruksi | 2109063 | FALSE
L8 Jet washer | set | 6 | 225447 | 11 | 1501477.02 | Lantai - 1 | FALSE | 54 - null - Jasa konstruksi | 1352682 | FALSE
L9 Saluran buis beton dia. 40 cm | m | 106.4 | 250000 | 11 | 29526000 | Lantai - 1 | FALSE | 54 - null - Jasa konstruksi | 26600000 | FALSE
L10 Meja Beton | m3 | 0.12 | 6723000 | 11 | 895503.6 | Lantai - 2 | FALSE | 54 - null - Jasa konstruksi | 806760 | FALSE
L11 Pas. Closet duduk ex. Toto | unit | 8 | 3802248 | 11 | 33763962.24 | Lantai - 2 | FALSE | 54 - null - Jasa konstruksi | 30417984 | FALSE
L12 Pas. Wastafel ex. Toto | unit | 2 | 2561332 | 11 | 5686157.04 | Lantai - 2 | FALSE | 54 - null - Jasa konstruksi | 5122664 | FALSE
L13 Pas. Kran Tembok ex. Toto | bh | 8 | 148862 | 11 | 1321894.56 | Lantai - 2 | FALSE | 54 - null - Jasa konstruksi | 1190896 | FALSE
L14 Pas. Floor Drain Steinless steel | bh | 8 | 106902 | 11 | 949289.76 | Lantai - 2 | FALSE | 54 - null - Jasa konstruksi | 855216 | FALSE
L15 Pas. Urinoir ex. Toto | unit | 2 | 2100461 | 11 | 4663023.42 | Lantai - 2 | FALSE | 54 - null - Jasa konstruksi | 4200922 | FALSE
L16 Penyekat urinor | bh | 2 | 703021 | 11 | 1560706.62 | Lantai - 2 | FALSE | 54 - null - Jasa konstruksi | 1406042 | FALSE
L17 Jet washer | set | 8 | 225447 | 11 | 2001969.36 | Lantai - 2 | FALSE | 54 - null - Jasa konstruksi | 1803576 | FALSE
L18 Meja Beton | m3 | 0.2 | 6723000 | 11 | 1492506 | Lantai - 3 | FALSE | 54 - null - Jasa konstruksi | 1344600 | FALSE
L19 Pas. Closet duduk ex. Toto | unit | 6 | 3802248 | 11 | 25322971.68 | Lantai - 3 | FALSE | 54 - null - Jasa konstruksi | 22813488 | FALSE
L20 Pas. Wastafel ex. Toto | unit | 4 | 2561332 | 11 | 11372314.08 | Lantai - 3 | FALSE | 54 - null - Jasa konstruksi | 10245328 | FALSE
L21 Pas. Kran Tembok ex. Toto | bh | 6 | 148862 | 11 | 991420.92 | Lantai - 3 | FALSE | 54 - null - Jasa konstruksi | 893172 | FALSE
L22 Pas. Floor Drain Steinless steel | bh | 8 | 106902 | 11 | 949289.76 | Lantai - 3 | FALSE | 54 - null - Jasa konstruksi | 855216 | FALSE
L23 Pas. Urinoir ex. Toto | unit | 4 | 2100461 | 11 | 9326046.84 | Lantai - 3 | FALSE | 54 - null - Jasa konstruksi | 8401844 | FALSE
L24 Penyekat urinor | bh | 3 | 703021 | 11 | 2341059.93 | Lantai - 3 | FALSE | 54 - null - Jasa konstruksi | 2109063 | FALSE
L25 Jet washer | set | 6 | 225447 | 11 | 1501477.02 | Lantai - 3 | FALSE | 54 - null - Jasa konstruksi | 1352682 | FALSE
M1 Pek. Pengecatan dinding interior | m2 | 1153.45 | 45220 | 11 | 57896499.99 | Lantai - 1 | FALSE | 54 - null - Jasa konstruksi | 52159009 | FALSE
M2 Pek. Pengecatan plafon | m2 | 961.5 | 45220 | 11 | 48261723.3 | Lantai - 1 | FALSE | 54 - null - Jasa konstruksi | 43479030 | FALSE
M3 Pek. Pengecatan dinding interior | m2 | 1100.58 | 45220 | 11 | 55242732.64 | Lantai - 2 | FALSE | 54 - null - Jasa konstruksi | 49768227.6 | FALSE
M4 Pek. Pengecatan plafon | m2 | 589.03 | 45220 | 11 | 29565889.63 | Lantai - 2 | FALSE | 54 - null - Jasa konstruksi | 26635936.6 | FALSE
M5 Pek. Pengecatan dinding interior | m2 | 1122.28 | 45220 | 11 | 56331946.78 | Lantai - 3 | FALSE | 54 - null - Jasa konstruksi | 50749501.6 | FALSE
M6 Pek. Pengecatan plafon | m2 | 593.95 | 45220 | 11 | 29812845.09 | Lantai - 3 | FALSE | 54 - null - Jasa konstruksi | 26858419 | FALSE
N1 Pek. screed tb.3-5cm | m2 | 14.7 | 136523 | 11 | 2227645.79 | Lantai - 1 | FALSE | 54 - null - Jasa konstruksi | 2006888.1 | FALSE
N2 Pek. waterproofing membrance | m2 | 14.7 | 161768 | 11 | 2639568.46 | Lantai - 1 | FALSE | 54 - null - Jasa konstruksi | 2377989.6 | FALSE
N3 Pek. screed tb.3-5cm | m2 | 12.54 | 136523 | 11 | 1900318.25 | Lantai - 2 | FALSE | 54 - null - Jasa konstruksi | 1711998.42 | TRUE
N4 Pek. waterproofing membrance | m2 | 19.46 | 161768 | 11 | 3494285.86 | Lantai - 2 | FALSE | 54 - null - Jasa konstruksi | 3148005.28 | TRUE
N5 Pek. screed tb.3-5cm | m2 | 339.4 | 136523 | 11 | 51432855.88 | Lantai - 3 | FALSE | 54 - null - Jasa konstruksi | 46335906.2 | FALSE
N6 Pek. waterproofing membrance | m2 | 339.4 | 161768 | 11 | 60943505.71 | Lantai - 3 | FALSE | 54 - null - Jasa konstruksi | 54904059.2 | FALSE
O1 Pek. Aluminium Composite Panel (ACP) PVDF 0.5mm alloy 5005 | m2 | 289.6 | 967725 | 11 | 311081007.6 | Tampak Depan | FALSE | 54 - null - Jasa konstruksi | 280253160 | FALSE
O2 - Cutting lasser CL1 | m2 | 38 | 3740000 | 11 | 157753200 | Tampak Depan | FALSE | 54 - null - Jasa konstruksi | 142120000 | FALSE
O3 - Kusen aluminium powder + kaca jendela | m2 | 75.92 | 802600 | 11 | 67636065.12 | Tampak Depan | FALSE | 54 - null - Jasa konstruksi | 60933392 | FALSE
O4 Atap kanopi Kaca Tempered tb. 12 mm | unit | 1 | 10962000 | 11 | 12167820 | Tampak Depan | FALSE | 54 - null - Jasa konstruksi | 10962000 | FALSE
O5 Pek. Pengecatan dinding exterior | m2 | 156.08 | 86060 | 11 | 14909791.73 | Tampak Depan | FALSE | 54 - null - Jasa konstruksi | 13432244.8 | FALSE
O6 Pek. Pasangan Batu alam susun sirih | m2 | 6 | 342697 | 11 | 2282362.02 | Tampak Depan | FALSE | 54 - null - Jasa konstruksi | 2056182 | FALSE
O7 Pek. Aluminium Composite Panel (ACP) PVDF 0.5mm alloy 5005 | m2 | 345.67 | 967725 | 11 | 371309985.83 | Tampak belakang | FALSE | 54 - null - Jasa konstruksi | 334513500.8 | FALSE
O8 Pek. Pengecatan dinding exterior | m2 | 522.97 | 86060 | 11 | 49957546 | Tampak belakang | FALSE | 54 - null - Jasa konstruksi | 45006798.2 | FALSE
O9 Pek. Aluminium Composite Panel (ACP) PVDF 0.5mm alloy 5005 | m2 | 345.67 | 967725 | 11 | 371309985.83 | Tampak Samping | FALSE | 54 - null - Jasa konstruksi | 334513500.8 | FALSE
O10 - Cutting lasser CL2 | m2 | 223.44 | 3740000 | 11 | 927588816 | Tampak Samping | FALSE | 54 - null - Jasa konstruksi | 835665600 | FALSE
O11 Pek. Pengecatan dinding exterior | m2 | 473.52 | 86060 | 11 | 45233755.63 | Tampak Samping | FALSE | 54 - null - Jasa konstruksi | 40751131.2 | FALSE
P1 - Rangka hollow galvanis 40.40.1 mm | m2 | 254.42 | 197773 | 11 | 55852321.39 | PEKERJAAN FINISHING RUANG AUDITORIUM | FALSE | 54 - null - Jasa konstruksi | 50317406.66 | TRUE
P2 - Penutup dinding multiplek 8 mm | m2 | 254.42 | 250000 | 11 | 70601550 | PEKERJAAN FINISHING RUANG AUDITORIUM | FALSE | 54 - null - Jasa konstruksi | 63605000 | FALSE
P3 - Finishing HPL motif kayu | m2 | 254.42 | 456300 | 11 | 128861949.06 | PEKERJAAN FINISHING RUANG AUDITORIUM | FALSE | 54 - null - Jasa konstruksi | 116091846 | FALSE
P4 - Pek. Pasangan panel peredam suara 60x60 cm | m2 | 206.41 | 622000 | 11 | 142509592.2 | PEKERJAAN FINISHING RUANG AUDITORIUM | FALSE | 54 - null - Jasa konstruksi | 128387020 | FALSE
P5 - Rangka hollow galvalum 40.40+20.40 mm modul 600 mm | m2 | 362.48 | 210000 | 11 | 84494088 | PEKERJAAN FINISHING RUANG AUDITORIUM | FALSE | 54 - null - Jasa konstruksi | 76120800 | FALSE
P6 - Penutup plafon gypsum tb. 9 mm | m2 | 362.48 | 83762 | 11 | 33701875.23 | PEKERJAAN FINISHING RUANG AUDITORIUM | FALSE | 54 - null - Jasa konstruksi | 30362049.76 | FALSE
P7 - Pelapis plafon glasswol 5 cm | m2 | 362.48 | 655000 | 11 | 263541084 | PEKERJAAN FINISHING RUANG AUDITORIUM | FALSE | 54 - null - Jasa konstruksi | 237424400 | FALSE
P8 Pek. Pelapis lantai vinyl motif kayu | m2 | 378 | 427279 | 11 | 179277722.82 | PEKERJAAN FINISHING RUANG AUDITORIUM | FALSE | 54 - null - Jasa konstruksi | 161511462 | FALSE
P9 Kursi Auditorium CHITOSE Kursi Auditorium Teatro S11 | Unit | 41 | 2920000 | 11 | 132889200 | PEKERJAAN FINISHING RUANG AUDITORIUM | FALSE | 54 - null - Jasa konstruksi | 119720000 | FALSE
P10 Pembuatan Dok SMKK, Prosedur dan intruksi kerja, Pelaporan SMKK | ls | 1 | 2000000 | 11 | 2220000 | SMKK | FALSE | 54 - null - Jasa konstruksi | 2000000 | FALSE
P11 Induksi Keselamatan Kontruksi (Safety Induction) | Org | 60 | 7500 | 11 | 499500 | SMKK | FALSE | 54 - null - Jasa konstruksi | 450000 | FALSE
P12 Pengarahan Keselamatan Konstruksi (Safety Briefing) | Org | 60 | 15000 | 11 | 999000 | SMKK | FALSE | 54 - null - Jasa konstruksi | 900000 | FALSE
P13 Pertemuan keselamatan (Safety Talk dan/atau Tool Box Meeting) | Org | 60 | 15000 | 11 | 999000 | SMKK | FALSE | 54 - null - Jasa konstruksi | 900000 | FALSE
P14 Pelatihan Keselamatan Konstruksi (Bekerja di Ketinggian) | Org | 10 | 300000 | 11 | 3330000 | SMKK | FALSE | 54 - null - Jasa konstruksi | 3000000 | FALSE
P15 Simulasi Keselamatan Kontruksi | Org | 60 | 7500 | 11 | 499500 | SMKK | FALSE | 54 - null - Jasa konstruksi | 450000 | FALSE
P16 Spanduk (Banner) | Lb | 3 | 300000 | 11 | 999000 | SMKK | FALSE | 54 - null - Jasa konstruksi | 900000 | FALSE
P17 Poster | Lb | 5 | 35000 | 11 | 194250 | SMKK | FALSE | 54 - null - Jasa konstruksi | 175000 | FALSE
P18 Papan Informasi | Bh | 1 | 500000 | 11 | 555000 | SMKK | FALSE | 54 - null - Jasa konstruksi | 500000 | FALSE
P19 Jaring pengaman | m | 12 | 500000 | 11 | 6660000 | SMKK | FALSE | 54 - null - Jasa konstruksi | 6000000 | FALSE
P20 Tali Keselamatan | m | 20 | 250000 | 11 | 5550000 | SMKK | FALSE | 54 - null - Jasa konstruksi | 5000000 | FALSE
P21 Pagar pengaman | ls | 1 | 15000000 | 11 | 16650000 | SMKK | FALSE | 54 - null - Jasa konstruksi | 15000000 | FALSE
P22 Pembatas Area | rol | 6 | 60000 | 11 | 399600 | SMKK | FALSE | 54 - null - Jasa konstruksi | 360000 | FALSE
P23 Topi Pelindung | Bh | 60 | 75000 | 11 | 4995000 | SMKK | FALSE | 54 - null - Jasa konstruksi | 4500000 | FALSE
P24 Pelindung Maya | Psg | 12 | 45000 | 11 | 599400 | SMKK | FALSE | 54 - null - Jasa konstruksi | 540000 | FALSE
P25 Tameng Muka | Bh | 2 | 250000 | 11 | 555000 | SMKK | FALSE | 54 - null - Jasa konstruksi | 500000 | FALSE
P26 Pelindung pernafasan dan mulut | Bh | 7 | 50000 | 11 | 388500 | SMKK | FALSE | 54 - null - Jasa konstruksi | 350000 | FALSE
P27 Sarung tangan | Psg | 50 | 10000 | 11 | 555000 | SMKK | FALSE | 54 - null - Jasa konstruksi | 500000 | FALSE
P28 sepatu keselamatan | Psg | 30 | 250000 | 11 | 8325000 | SMKK | FALSE | 54 - null - Jasa konstruksi | 7500000 | FALSE
P29 Penunjang seluruh tubuh | bh | 10 | 350000 | 11 | 3885000 | SMKK | FALSE | 54 - null - Jasa konstruksi | 3500000 | FALSE
P30 Rompi keselamatan | Bh | 60 | 60000 | 11 | 3996000 | SMKK | FALSE | 54 - null - Jasa konstruksi | 3600000 | FALSE
P31 celemek | Bh | 2 | 150000 | 11 | 333000 | SMKK | FALSE | 54 - null - Jasa konstruksi | 300000 | FALSE
P32 Ahli Keselamatan Kontruksi Madya | OB | 10 | 10000000 | 11 | 111000000 | SMKK | FALSE | 54 - null - Jasa konstruksi | 100000000 | FALSE
P33 Peralatan P3K | Set | 1 | 500000 | 11 | 555000 | SMKK | FALSE | 54 - null - Jasa konstruksi | 500000 | FALSE
P34 Rambu Petunjuk | Bh | 3 | 125000 | 11 | 416250 | SMKK | FALSE | 54 - null - Jasa konstruksi | 375000 | FALSE
P35 Rambu Larangan | Bh | 3 | 125000 | 11 | 416250 | SMKK | FALSE | 54 - null - Jasa konstruksi | 375000 | FALSE
P36 Rambu Peringatan | Bh | 3 | 125000 | 11 | 416250 | SMKK | FALSE | 54 - null - Jasa konstruksi | 375000 | FALSE
P37 Rambu Kewajiban | Bh | 3 | 125000 | 11 | 416250 | SMKK | FALSE | 54 - null - Jasa konstruksi | 375000 | FALSE
P38 Rambu Informasi | Bh | 3 | 125000 | 11 | 416250 | SMKK | FALSE | 54 - null - Jasa konstruksi | 375000 | FALSE
P39 APAR | Bh | 2 | 550000 | 11 | 1221000 | SMKK | FALSE | 54 - null - Jasa konstruksi | 1100000 | FALSE
P40 Bendera K3 | Bh | 1 | 150000 | 11 | 166500 | SMKK | FALSE | 54 - null - Jasa konstruksi | 150000 | FALSE
P41 Audit Eksternal | Periode | 1 | 2000000 | 11 | 2220000 | SMKK | FALSE | 54 - null - Jasa konstruksi | 2000000 | FALSE
P42 Kartu Identitas Pekerja | Lb | 60 | 7000 | 11 | 466200 | SMKK | FALSE | 54 - null - Jasa konstruksi | 420000 | FALSE
P1 - dia. 40 mm (1 1/2) | m | 44.6 | 84500 | 11 | 4183257 | PEKERJAAN PLUMBING LANTAI SATU | FALSE | 54 - null - Jasa konstruksi | 3768700 | FALSE
P2 - dia. 25 mm (1) | m | 18.3 | 49500 | 11 | 1005493.5 | PEKERJAAN PLUMBING LANTAI SATU | FALSE | 54 - null - Jasa konstruksi | 905850 | FALSE
P3 - dia. 19 mm (3/4) | m | 24 | 44500 | 11 | 1185480 | PEKERJAAN PLUMBING LANTAI SATU | FALSE | 54 - null - Jasa konstruksi | 1068000 | FALSE
P4 - dia. 14 mm (1/2) | m | 84 | 42800 | 11 | 3990672 | PEKERJAAN PLUMBING LANTAI SATU | FALSE | 54 - null - Jasa konstruksi | 3595200 | FALSE
P5 - Fitting & aksessories | ls | 1 | 3500000 | 11 | 3885000 | PEKERJAAN PLUMBING LANTAI SATU | FALSE | 54 - null - Jasa konstruksi | 3500000 | FALSE
P6 - Gate valve, dia. 40 mm (1 1/2) | bh | 4 | 1276242 | 11 | 5666514.48 | PEKERJAAN PLUMBING LANTAI SATU | FALSE | 54 - null - Jasa konstruksi | 5104968 | FALSE
P7 - dia.100 mm (4) | m | 84 | 156200 | 11 | 14564088 | PEKERJAAN PLUMBING LANTAI SATU | FALSE | 54 - null - Jasa konstruksi | 13120800 | FALSE
P8 - dia. 75 mm (3) | m | 17 | 83089.6 | 11 | 1567900.75 | PEKERJAAN PLUMBING LANTAI SATU | FALSE | 54 - null - Jasa konstruksi | 1412523.2 | FALSE
P9 - dia. 50 mm (2) | m | 39 | 83089.6 | 11 | 3596948.78 | PEKERJAAN PLUMBING LANTAI SATU | FALSE | 54 - null - Jasa konstruksi | 3240494.4 | FALSE
P10 - Fitting & aksessories | ls | 1 | 3000000 | 11 | 3330000 | PEKERJAAN PLUMBING LANTAI SATU | FALSE | 54 - null - Jasa konstruksi | 3000000 | FALSE
P11 SEPTIC TANK | Unit | 2 | 18500000 | 11 | 41070000 | PEKERJAAN PLUMBING LANTAI SATU | FALSE | 54 - null - Jasa konstruksi | 37000000 | FALSE
P12 - dia. 40 mm (1 1/2) | m | 25.7 | 84500 | 11 | 2410531.5 | PEKERJAAN PLUMBING LANTAI DUA | FALSE | 54 - null - Jasa konstruksi | 2171650 | FALSE
P13 - dia. 25 mm (1) | m | 27.45 | 49500 | 11 | 1508240.25 | PEKERJAAN PLUMBING LANTAI DUA | FALSE | 54 - null - Jasa konstruksi | 1358775 | FALSE
P14 - dia. 19 mm (3/4) | m | 36 | 44500 | 11 | 1778220 | PEKERJAAN PLUMBING LANTAI DUA | FALSE | 54 - null - Jasa konstruksi | 1602000 | FALSE
P15 - dia. 14 mm (1/2) | m | 98.4 | 42800 | 11 | 4674787.2 | PEKERJAAN PLUMBING LANTAI DUA | FALSE | 54 - null - Jasa konstruksi | 4211520 | FALSE
P16 - Fitting & aksessories | ls | 1 | 7500000 | 11 | 8325000 | PEKERJAAN PLUMBING LANTAI DUA | FALSE | 54 - null - Jasa konstruksi | 7500000 | FALSE
P17 - Gate valve, dia. 50 mm (1 1/2) | bh | 3 | 1276242 | 11 | 4249885.86 | PEKERJAAN PLUMBING LANTAI DUA | FALSE | 54 - null - Jasa konstruksi | 3828726 | FALSE
P18 - Gate valve, dia. 63 mm (2) | bh | 2 | 1521718 | 11 | 3378213.96 | PEKERJAAN PLUMBING LANTAI DUA | FALSE | 54 - null - Jasa konstruksi | 3043436 | FALSE
P19 - dia.100 mm (4) | m | 25.4 | 156200 | 11 | 4403902.8 | PEKERJAAN PLUMBING LANTAI DUA | FALSE | 54 - null - Jasa konstruksi | 3967480 | FALSE
P20 - dia. 75 mm (3) | m | 14.1 | 117981.6 | 11 | 1846530.02 | PEKERJAAN PLUMBING LANTAI DUA | FALSE | 54 - null - Jasa konstruksi | 1663540.56 | TRUE
P21 - dia. 50 mm (2) | m | 26.1 | 83089.6 | 11 | 2407188.8 | PEKERJAAN PLUMBING LANTAI DUA | FALSE | 54 - null - Jasa konstruksi | 2168638.56 | TRUE
P22 - Clen out dia.4 | ls | 2 | 150000 | 11 | 333000 | PEKERJAAN PLUMBING LANTAI DUA | FALSE | 54 - null - Jasa konstruksi | 300000 | FALSE
P23 - Clen out dia.3 | ls | 2 | 120000 | 11 | 266400 | PEKERJAAN PLUMBING LANTAI DUA | FALSE | 54 - null - Jasa konstruksi | 240000 | FALSE
P24 - Fitting & aksessories | ls | 1 | 6000000 | 11 | 6660000 | PEKERJAAN PLUMBING LANTAI DUA | FALSE | 54 - null - Jasa konstruksi | 6000000 | FALSE
P25 - dia. 40 mm (1 1/2) | m | 28.7 | 84500 | 11 | 2691916.5 | PEKERJAAN PLUMBING LANTAI TIGA | FALSE | 54 - null - Jasa konstruksi | 2425150 | FALSE
P26 - dia. 25 mm (1) | m | 7.7 | 49500 | 11 | 423076.5 | PEKERJAAN PLUMBING LANTAI TIGA | FALSE | 54 - null - Jasa konstruksi | 381150 | FALSE
P27 - dia. 19 mm (3/4) | m | 7.8 | 44500 | 11 | 385281 | PEKERJAAN PLUMBING LANTAI TIGA | FALSE | 54 - null - Jasa konstruksi | 347100 | FALSE
P28 - dia. 14 mm (1/2) | m | 98.4 | 42800 | 11 | 4674787.2 | PEKERJAAN PLUMBING LANTAI TIGA | FALSE | 54 - null - Jasa konstruksi | 4211520 | FALSE
P29 - Fitting & aksessories | ls | 1 | 7500000 | 11 | 8325000 | PEKERJAAN PLUMBING LANTAI TIGA | FALSE | 54 - null - Jasa konstruksi | 7500000 | FALSE
P30 - Gate valve, dia. 50 mm (1 1/2) | bh | 2 | 1276242 | 11 | 2833257.24 | PEKERJAAN PLUMBING LANTAI TIGA | FALSE | 54 - null - Jasa konstruksi | 2552484 | FALSE
P31 - Gate valve, dia. 63 mm (2) | bh | 1 | 1521718 | 11 | 1689106.98 | PEKERJAAN PLUMBING LANTAI TIGA | FALSE | 54 - null - Jasa konstruksi | 1521718 | FALSE
P32 - dia.100 mm (4) | m | 25.4 | 156200 | 11 | 4403902.8 | PEKERJAAN PLUMBING LANTAI TIGA | FALSE | 54 - null - Jasa konstruksi | 3967480 | FALSE
P33 - dia. 75 mm (3) | m | 14.1 | 117981.6 | 11 | 1846530.02 | PEKERJAAN PLUMBING LANTAI TIGA | FALSE | 54 - null - Jasa konstruksi | 1663540.56 | TRUE
P34 - dia. 50 mm (2) | m | 26.1 | 83089.6 | 11 | 2407188.8 | PEKERJAAN PLUMBING LANTAI TIGA | FALSE | 54 - null - Jasa konstruksi | 2168638.56 | TRUE
P35 - Clen out dia.4 | ls | 2 | 180000 | 11 | 399600 | PEKERJAAN PLUMBING LANTAI TIGA | FALSE | 54 - null - Jasa konstruksi | 360000 | FALSE
P36 - Clen out dia.3 | ls | 2 | 144000 | 11 | 319680 | PEKERJAAN PLUMBING LANTAI TIGA | FALSE | 54 - null - Jasa konstruksi | 288000 | FALSE
P37 - Fitting & aksessories | ls | 1 | 6000000 | 11 | 6660000 | PEKERJAAN PLUMBING LANTAI TIGA | FALSE | 54 - null - Jasa konstruksi | 6000000 | FALSE
P38 - dia.150 mm (4) | m | 216 | 250932 | 11 | 60163456.32 | PEKERJAAN PLUMBING LANTAI TIGA | FALSE | 54 - null - Jasa konstruksi | 54201312 | FALSE
P39 - dia.100 mm (4) | m | 198 | 156200 | 11 | 34329636 | PEKERJAAN PLUMBING LANTAI TIGA | FALSE | 54 - null - Jasa konstruksi | 30927600 | FALSE
P40 - Roof Draint dia.100 mm (4) | bh | 50 | 675000 | 11 | 37462500 | PEKERJAAN PLUMBING LANTAI TIGA | FALSE | 54 - null - Jasa konstruksi | 33750000 | FALSE
P41 - Sumur Resapan | ttk | 4 | 5750000 | 11 | 25530000 | PEKERJAAN PLUMBING LANTAI TIGA | FALSE | 54 - null - Jasa konstruksi | 23000000 | FALSE
P42 - Fitting & aksessories | ls | 1 | 7500000 | 11 | 8325000 | PEKERJAAN PLUMBING LANTAI TIGA | FALSE | 54 - null - Jasa konstruksi | 7500000 | FALSE
Q1 - Roof Tank Kap. 2000 Ltr Panel | unit | 2 | 3752353 | 11 | 8330223.66 | PEKERJAAN INSTALASI ROOF TANK | FALSE | 54 - null - Jasa konstruksi | 7504706 | FALSE
Q2 - Pipa dia.40 mm (11/2) | m | 76.5 | 84500 | 11 | 7175317.5 | PEKERJAAN INSTALASI ROOF TANK | FALSE | 54 - null - Jasa konstruksi | 6464250 | FALSE
Q3 - Gate valve, dia. 40mm (11/2) | bh | 12 | 1521718 | 11 | 20269283.76 | PEKERJAAN INSTALASI ROOF TANK | FALSE | 54 - null - Jasa konstruksi | 18260616 | FALSE
Q4 - Water Level Control (WLC) | bh | 2 | 675000 | 11 | 1498500 | PEKERJAAN INSTALASI ROOF TANK | FALSE | 54 - null - Jasa konstruksi | 1350000 | FALSE
Q5 - Ground Water Reservoar (GWR) Kap 5000 Ltr. | unit | 1 | 57500000 | 11 | 63825000 | PEKERJAAN INSTALASI ROOF TANK | FALSE | 54 - null - Jasa konstruksi | 57500000 | FALSE
Q6 - Rumah Pompa Transfer | m2 | 8 | 4500000 | 11 | 39960000 | PEKERJAAN INSTALASI ROOF TANK | FALSE | 54 - null - Jasa konstruksi | 36000000 | FALSE
R1 - Pipa PPR dari Pompa Ke GWR Tank dia.50 mm (2) | m | 31.2 | 84500 | 11 | 2926404 | PEKERJAAN INSTALASI POMPA TRANSFER AIR BERSIH | FALSE | 54 - null - Jasa konstruksi | 2636400 | FALSE
R2 - Gate valve, dia. 50 mm (2) | bh | 4 | 975000 | 11 | 4329000 | PEKERJAAN INSTALASI POMPA TRANSFER AIR BERSIH | FALSE | 54 - null - Jasa konstruksi | 3900000 | FALSE
R3 - Check valve, dia. 50 mm (2) | bh | 2 | 875000 | 11 | 1942500 | PEKERJAAN INSTALASI POMPA TRANSFER AIR BERSIH | FALSE | 54 - null - Jasa konstruksi | 1750000 | FALSE
R4 - Foot valve, dia. 50 mm (2) | bh | 2 | 1050000 | 11 | 2331000 | PEKERJAAN INSTALASI POMPA TRANSFER AIR BERSIH | FALSE | 54 - null - Jasa konstruksi | 2100000 | FALSE
R5 - Fleksiblel Joint, dia. 50 mm (2) | bh | 4 | 650000 | 11 | 2886000 | PEKERJAAN INSTALASI POMPA TRANSFER AIR BERSIH | FALSE | 54 - null - Jasa konstruksi | 2600000 | FALSE
R6 - Strainer, dia. 50 mm (2) | bh | 2 | 1050000 | 11 | 2331000 | PEKERJAAN INSTALASI POMPA TRANSFER AIR BERSIH | FALSE | 54 - null - Jasa konstruksi | 2100000 | FALSE
R7 - Pressure Gauge, dia. 50 mm (2) | bh | 2 | 275000 | 11 | 610500 | PEKERJAAN INSTALASI POMPA TRANSFER AIR BERSIH | FALSE | 54 - null - Jasa konstruksi | 550000 | FALSE
R8 - Water Level Control (WLC) | bh | 2 | 675000 | 11 | 1498500 | PEKERJAAN INSTALASI POMPA TRANSFER AIR BERSIH | FALSE | 54 - null - Jasa konstruksi | 1350000 | FALSE
R9 - Pompa Boster Air Bersih | unit | 2 | 44500000 | 11 | 98790000 | PEKERJAAN INSTALASI POMPA TRANSFER AIR BERSIH | FALSE | 54 - null - Jasa konstruksi | 89000000 | FALSE
S43 Pas.AC Splith 2 PK Smile Inverter (18 000 BTUH) Panasonic | unit | 16 | 7800000 | 11 | 138528000 | PEKERJAAN SISTEM TATA UDARA LANTAI SATU | FALSE | 54 - null - Jasa konstruksi | 124800000 | FALSE
S44 Testing dan Comisioning | LS | 1 | 2500000 | 11 | 2775000 | PEKERJAAN SISTEM TATA UDARA LANTAI SATU | FALSE | 54 - null - Jasa konstruksi | 2500000 | FALSE
S45 - Instalasi Pipa Refrigerant AC 1-2 PK | m | 112 | 293466.25 | 11 | 36483724.2 | PEKERJAAN SISTEM TATA UDARA LANTAI SATU | FALSE | 54 - null - Jasa konstruksi | 32868220 | FALSE
S46 - Instalasi kabel power AC 1 - 1,5 PK dengan kabel NYM 3 x 2.5 mm | unit | 16 | 249200 | 11 | 4425792 | PEKERJAAN SISTEM TATA UDARA LANTAI SATU | FALSE | 54 - null - Jasa konstruksi | 3987200 | FALSE
S47 - Pipa Drain 3/4 | m | 64 | 149091.25 | 11 | 10591442.4 | PEKERJAAN SISTEM TATA UDARA LANTAI SATU | FALSE | 54 - null - Jasa konstruksi | 9541840 | FALSE
S48 - Ceilling Exhaust Fan 250 CFM | unit | 10 | 1136575 | 11 | 12615982.5 | PEKERJAAN SISTEM TATA UDARA LANTAI SATU | FALSE | 54 - null - Jasa konstruksi | 11365750 | FALSE
S49 - Instalasi Pipa PVC dia. 4 u/ Ducting | m | 6 | 156200 | 11 | 1040292 | PEKERJAAN SISTEM TATA UDARA LANTAI SATU | FALSE | 54 - null - Jasa konstruksi | 937200 | FALSE
S50 - Instalasi Kabel Fan | ttk | 5 | 249200 | 11 | 1383060 | PEKERJAAN SISTEM TATA UDARA LANTAI SATU | FALSE | 54 - null - Jasa konstruksi | 1246000 | FALSE
S51 Pas.AC Splith 2 PK Smile Inverter (18 000 BTUH) Panasonic | unit | 14 | 7800000 | 11 | 121212000 | PEKERJAAN SISTEM TATA UDARA LANTAI DUA | FALSE | 54 - null - Jasa konstruksi | 109200000 | FALSE
S52 Testing dan Comisioning | LS | 1 | 2500000 | 11 | 2775000 | PEKERJAAN SISTEM TATA UDARA LANTAI DUA | FALSE | 54 - null - Jasa konstruksi | 2500000 | FALSE
S53 - Instalasi Pipa Refrigerant AC 1-2 PK | m | 98 | 286723 | 11 | 31189727.94 | PEKERJAAN SISTEM TATA UDARA LANTAI DUA | FALSE | 54 - null - Jasa konstruksi | 28098854 | FALSE
S54 - Instalasi kabel power AC 1 - 1,5 PK dengan kabel NYM 3 x 2.5 mm | unit | 14 | 249200 | 11 | 3872568 | PEKERJAAN SISTEM TATA UDARA LANTAI DUA | FALSE | 54 - null - Jasa konstruksi | 3488800 | FALSE
S55 - Pipa Drain 3/4 | m | 56 | 149091.25 | 11 | 9267512.1 | PEKERJAAN SISTEM TATA UDARA LANTAI DUA | FALSE | 54 - null - Jasa konstruksi | 8349110 | FALSE
S56 - Ceilling Exhaust Fan 250 CFM | unit | 12 | 1136575 | 11 | 15139179 | PEKERJAAN SISTEM TATA UDARA LANTAI DUA | FALSE | 54 - null - Jasa konstruksi | 13638900 | FALSE
S57 - Instalasi Pipa PVC dia. 4 u/ Ducting | m | 14 | 156200 | 11 | 2427348 | PEKERJAAN SISTEM TATA UDARA LANTAI DUA | FALSE | 54 - null - Jasa konstruksi | 2186800 | FALSE
S58 - Instalasi Kabel Fan | ttk | 12 | 249200 | 11 | 3319344 | PEKERJAAN SISTEM TATA UDARA LANTAI DUA | FALSE | 54 - null - Jasa konstruksi | 2990400 | FALSE
S59 Pas.AC Splith 3/4 PK Smile Inverter (7 000 BTUH) Panasonic | unit | 9 | 3200000 | 11 | 31968000 | PEKERJAAN SISTEM TATA UDARA LANTAI TIGA | FALSE | 54 - null - Jasa konstruksi | 28800000 | FALSE
S60 Pas.AC Splith 2 PK Smile Inverter (18 000 BTUH) Panasonic | unit | 16 | 7800000 | 11 | 138528000 | PEKERJAAN SISTEM TATA UDARA LANTAI TIGA | FALSE | 54 - null - Jasa konstruksi | 124800000 | FALSE
S61 Testing dan Comisioning | LS | 1 | 2500000 | 11 | 2775000 | PEKERJAAN SISTEM TATA UDARA LANTAI TIGA | FALSE | 54 - null - Jasa konstruksi | 2500000 | FALSE
S62 - Instalasi Pipa Refrigerant AC 1-2 PK | m | 175 | 286723 | 11 | 55695942.75 | PEKERJAAN SISTEM TATA UDARA LANTAI TIGA | FALSE | 54 - null - Jasa konstruksi | 50176525 | FALSE
S63 - Instalasi kabel power AC 1 - 1,5 PK dengan kabel NYM 3 x 2.5 mm | unit | 25 | 249200 | 11 | 6915300 | PEKERJAAN SISTEM TATA UDARA LANTAI TIGA | FALSE | 54 - null - Jasa konstruksi | 6230000 | FALSE
S64 - Pipa Drain 3/4 | m | 100 | 149091.25 | 11 | 16549128.75 | PEKERJAAN SISTEM TATA UDARA LANTAI TIGA | FALSE | 54 - null - Jasa konstruksi | 14909125 | FALSE
S65 - Ceilling Exhaust Fan 250 CFM | unit | 10 | 1136575 | 11 | 12615982.5 | PEKERJAAN SISTEM TATA UDARA LANTAI TIGA | FALSE | 54 - null - Jasa konstruksi | 11365750 | FALSE
S66 - Instalasi Pipa PVC dia. 4 u/ Ducting | m | 25 | 156200 | 11 | 4334550 | PEKERJAAN SISTEM TATA UDARA LANTAI TIGA | FALSE | 54 - null - Jasa konstruksi | 3905000 | FALSE
S67 - Instalasi Kabel Fan | ttk | 10 | 249200 | 11 | 2766120 | PEKERJAAN SISTEM TATA UDARA LANTAI TIGA | FALSE | 54 - null - Jasa konstruksi | 2492000 | FALSE
T1 Sertifikat Laik Operasi (S L O) | unit | 1 | 30000000 | 11 | 33300000 | PEKERJAAN SISTEM ELEKTRIKAL PENGADAAN dan PEMASANGAN PANEL | FALSE | 54 - null - Jasa konstruksi | 30000000 | FALSE
T2 Pengadaan dan Pemasangan Panel MDP (Sesuai Wiring) | unit | 1 | 35918000 | 11 | 39868980 | PEKERJAAN SISTEM ELEKTRIKAL PENGADAAN dan PEMASANGAN PANEL | FALSE | 54 - null - Jasa konstruksi | 35918000 | FALSE
T3 Panel SDP LT.SATU | unit | 1 | 22358000 | 11 | 24817380 | PEKERJAAN SISTEM ELEKTRIKAL PENGADAAN dan PEMASANGAN PANEL | FALSE | 54 - null - Jasa konstruksi | 22358000 | FALSE
T4 Panel SDP LT.DUA | unit | 1 | 20272000 | 11 | 22501920 | PEKERJAAN SISTEM ELEKTRIKAL PENGADAAN dan PEMASANGAN PANEL | FALSE | 54 - null - Jasa konstruksi | 20272000 | FALSE
T5 Panel SDP LT.TIGA | unit | 1 | 21202000 | 11 | 23534220 | PEKERJAAN SISTEM ELEKTRIKAL PENGADAAN dan PEMASANGAN PANEL | FALSE | 54 - null - Jasa konstruksi | 21202000 | FALSE
T6 Panel PP. POMPA | unit | 1 | 18187000 | 11 | 20187570 | PEKERJAAN SISTEM ELEKTRIKAL PENGADAAN dan PEMASANGAN PANEL | FALSE | 54 - null - Jasa konstruksi | 18187000 | FALSE
T7 Panel LP / PP LT. SATU | unit | 2 | 16892000 | 11 | 37500240 | PEKERJAAN SISTEM ELEKTRIKAL PENGADAAN dan PEMASANGAN PANEL | FALSE | 54 - null - Jasa konstruksi | 33784000 | FALSE
T8 Panel LP / PP LT. DUA dan AUDITORIUM | unit | 3 | 16892000 | 11 | 56250360 | PEKERJAAN SISTEM ELEKTRIKAL PENGADAAN dan PEMASANGAN PANEL | FALSE | 54 - null - Jasa konstruksi | 50676000 | FALSE
T9 Panel LP / PP LT. TIGA | unit | 2 | 16892000 | 11 | 37500240 | PEKERJAAN SISTEM ELEKTRIKAL PENGADAAN dan PEMASANGAN PANEL | FALSE | 54 - null - Jasa konstruksi | 33784000 | FALSE
T10 Panel PP. AC LT.SATU | unit | 2 | 12941000 | 11 | 28729020 | PEKERJAAN SISTEM ELEKTRIKAL PENGADAAN dan PEMASANGAN PANEL | FALSE | 54 - null - Jasa konstruksi | 25882000 | FALSE
T11 Panel PP. AC LT.DUA | unit | 3 | 12941000 | 11 | 43093530 | PEKERJAAN SISTEM ELEKTRIKAL PENGADAAN dan PEMASANGAN PANEL | FALSE | 54 - null - Jasa konstruksi | 38823000 | FALSE
T12 Panel PP. AC LT.TIGA | unit | 2 | 12941000 | 11 | 28729020 | PEKERJAAN SISTEM ELEKTRIKAL PENGADAAN dan PEMASANGAN PANEL | FALSE | 54 - null - Jasa konstruksi | 25882000 | FALSE
T13 NYY. 4 x 120 mm Dari Panel MDP. Gedung Ke Tiang Conekting | m | 49 | 1038900 | 11 | 56505771 | PEKERJAAN SISTEM ELEKTRIKAL PENGADAAN dan PEMASANGAN KABEL POWER | FALSE | 54 - null - Jasa konstruksi | 50906100 | FALSE
T14 NYY. 4 x 50 mm Dari Panel MDP. Gedung Ke Panel SDP LT.Satu | m | 9 | 441200 | 11 | 4407588 | PEKERJAAN SISTEM ELEKTRIKAL PENGADAAN dan PEMASANGAN KABEL POWER | FALSE | 54 - null - Jasa konstruksi | 3970800 | FALSE
T15 NYY. 4 x 50 mm Dari Panel MDP. Gedung Ke Panel SDP LT.Dua | m | 16 | 441200 | 11 | 7835712 | PEKERJAAN SISTEM ELEKTRIKAL PENGADAAN dan PEMASANGAN KABEL POWER | FALSE | 54 - null - Jasa konstruksi | 7059200 | FALSE
T16 NYY. 4 x 50 mm Dari Panel MDP. Gedung Ke Panel SDP LT.Tiga | m | 21 | 441200 | 11 | 10284372 | PEKERJAAN SISTEM ELEKTRIKAL PENGADAAN dan PEMASANGAN KABEL POWER | FALSE | 54 - null - Jasa konstruksi | 9265200 | FALSE
T17 NYY. 4 x 6 mm Dari Panel MDP. Gedung Ke Panel PP Pompa | m | 18 | 112700 | 11 | 2251746 | PEKERJAAN SISTEM ELEKTRIKAL PENGADAAN dan PEMASANGAN KABEL POWER | FALSE | 54 - null - Jasa konstruksi | 2028600 | FALSE
T18 NYY. 4 x 35 mm Dari Panel SDP LT.Satu. Ke Panel LP/ PP.LT.Satu | m | 23 | 338100 | 11 | 8631693 | PEKERJAAN SISTEM ELEKTRIKAL PENGADAAN dan PEMASANGAN KABEL POWER | FALSE | 54 - null - Jasa konstruksi | 7776300 | FALSE
T19 NYY. 4 x 16 mm Dari Panel SDP LT.Satu. Ke Panel PP.AC LT.Satu | m | 10 | 177800 | 11 | 1973580 | PEKERJAAN SISTEM ELEKTRIKAL PENGADAAN dan PEMASANGAN KABEL POWER | FALSE | 54 - null - Jasa konstruksi | 1778000 | FALSE
T20 NYY. 4 x 35 mm Dari Panel SDP LT.Dua. Ke Panel LP/ PP.LT.Dua | m | 59 | 338100 | 11 | 22142169 | PEKERJAAN SISTEM ELEKTRIKAL PENGADAAN dan PEMASANGAN KABEL POWER | FALSE | 54 - null - Jasa konstruksi | 19947900 | FALSE
T21 NYY. 4 x 16 mm Dari Panel SDP LT.Dua. Ke Panel PP.AC LT.Dua | m | 10 | 177800 | 11 | 1973580 | PEKERJAAN SISTEM ELEKTRIKAL PENGADAAN dan PEMASANGAN KABEL POWER | FALSE | 54 - null - Jasa konstruksi | 1778000 | FALSE
T22 NYY. 4 x 35 mm Dari Panel SDP LT.Tiga. Ke Panel LP/ PP.LT.Tiga | m | 31 | 338100 | 11 | 11634021 | PEKERJAAN SISTEM ELEKTRIKAL PENGADAAN dan PEMASANGAN KABEL POWER | FALSE | 54 - null - Jasa konstruksi | 10481100 | FALSE
T23 NYY. 4 x 16 mm Dari Panel SDP LT.Tiga. Ke Panel PP.AC LT.Tiga | m | 10 | 177800 | 11 | 1973580 | PEKERJAAN SISTEM ELEKTRIKAL PENGADAAN dan PEMASANGAN KABEL POWER | FALSE | 54 - null - Jasa konstruksi | 1778000 | FALSE
T24 NYY. 1 x 25 mm Grounding Dari Panel SDP. Gedung Ke Semua Panel | m | 120 | 64475 | 11 | 8588070 | PEKERJAAN SISTEM ELEKTRIKAL PENGADAAN dan PEMASANGAN KABEL POWER | FALSE | 54 - null - Jasa konstruksi | 7737000 | FALSE
T25 Pas. Lampu TL LED 2 x 18 w/louvre RM | bh | 72 | 390720 | 11 | 31226342.4 | ARMATUR DAN INSTALASI LANTAI SATU | FALSE | 54 - null - Jasa konstruksi | 28131840 | FALSE
T26 Pas. Lampu Down Light LED 13 W | bh | 44 | 379500 | 11 | 18534780 | ARMATUR DAN INSTALASI LANTAI SATU | FALSE | 54 - null - Jasa konstruksi | 16698000 | FALSE
T27 Pas. Lampu LED 16W Baret | bh | 26 | 250250 | 11 | 7222215 | ARMATUR DAN INSTALASI LANTAI SATU | FALSE | 54 - null - Jasa konstruksi | 6506500 | FALSE
T28 Pas. Stop kontak | bh | 44 | 97460 | 11 | 4759946.4 | ARMATUR DAN INSTALASI LANTAI SATU | FALSE | 54 - null - Jasa konstruksi | 4288240 | FALSE
T29 Pas. Stop kontak Lantai | bh | 64 | 247775 | 11 | 17601936 | ARMATUR DAN INSTALASI LANTAI SATU | FALSE | 54 - null - Jasa konstruksi | 15857600 | FALSE
T30 Pas. Saklar tunggal | bh | 14 | 55330 | 11 | 859828.2 | ARMATUR DAN INSTALASI LANTAI SATU | FALSE | 54 - null - Jasa konstruksi | 774620 | FALSE
T31 Pas. Saklar ganda | bh | 26 | 69850 | 11 | 2015871 | ARMATUR DAN INSTALASI LANTAI SATU | FALSE | 54 - null - Jasa konstruksi | 1816100 | FALSE
T32 Pas. Saklar Hotel | bh | 2 | 76340 | 11 | 169474.8 | ARMATUR DAN INSTALASI LANTAI SATU | FALSE | 54 - null - Jasa konstruksi | 152680 | FALSE
T33 Pas. Instalasi titik nyala lampu conduit pipa PVC dia 5/8 | ttk | 142 | 206300 | 11 | 32517006 | ARMATUR DAN INSTALASI LANTAI SATU | FALSE | 54 - null - Jasa konstruksi | 29294600 | FALSE
T34 Pas. Instalasi titik nyala Saklar conduit pipa PVC dia 5/8 | ttk | 42 | 206300 | 11 | 9617706 | ARMATUR DAN INSTALASI LANTAI SATU | FALSE | 54 - null - Jasa konstruksi | 8664600 | FALSE
T35 Pas. Instalasi titik stop kontak conduit pipa PVC dia 5/8 | ttk | 44 | 220600 | 11 | 10774104 | ARMATUR DAN INSTALASI LANTAI SATU | FALSE | 54 - null - Jasa konstruksi | 9706400 | FALSE
T36 Pas. Lampu TL LED 2 x 18 w/louvre RM | bh | 40 | 390720 | 11 | 17347968 | ARMATUR DAN INSTALASI LANTAI DUA | FALSE | 54 - null - Jasa konstruksi | 15628800 | FALSE
T37 Pas. Lampu strep LED 1 x 13 w/m | m | 112 | 27500 | 11 | 3418800 | ARMATUR DAN INSTALASI LANTAI DUA | FALSE | 54 - null - Jasa konstruksi | 3080000 | FALSE
T38 Pas. Lampu Down Light LED 13 W | bh | 115 | 379500 | 11 | 48443175 | ARMATUR DAN INSTALASI LANTAI DUA | FALSE | 54 - null - Jasa konstruksi | 43642500 | FALSE
T39 Pas. Lampu LED 16W Baret | bh | 39 | 250250 | 11 | 10833322.5 | ARMATUR DAN INSTALASI LANTAI DUA | FALSE | 54 - null - Jasa konstruksi | 9759750 | FALSE
T40 Pas. Stop kontak | bh | 55 | 97460 | 11 | 5949933 | ARMATUR DAN INSTALASI LANTAI DUA | FALSE | 54 - null - Jasa konstruksi | 5360300 | FALSE
T41 Pas. Stop kontak Lantai | bh | 47 | 247775 | 11 | 12926421.75 | ARMATUR DAN INSTALASI LANTAI DUA | FALSE | 54 - null - Jasa konstruksi | 11645425 | FALSE
T42 Pas. Saklar tunggal | bh | 8 | 55330 | 11 | 491330.4 | ARMATUR DAN INSTALASI LANTAI DUA | FALSE | 54 - null - Jasa konstruksi | 442640 | FALSE
T43 Pas. Saklar ganda | bh | 23 | 69850 | 11 | 1783270.5 | ARMATUR DAN INSTALASI LANTAI DUA | FALSE | 54 - null - Jasa konstruksi | 1606550 | FALSE
T44 Pas. Saklar Hotel | bh | 2 | 76340 | 11 | 169474.8 | ARMATUR DAN INSTALASI LANTAI DUA | FALSE | 54 - null - Jasa konstruksi | 152680 | FALSE
T45 Pas. Instalasi titik nyala lampu conduit pipa PVC dia 5/8 | ttk | 201 | 206300 | 11 | 46027593 | ARMATUR DAN INSTALASI LANTAI DUA | FALSE | 54 - null - Jasa konstruksi | 41466300 | FALSE
T46 Pas. Instalasi titik nyala Saklar conduit pipa PVC dia 5/8 | ttk | 33 | 206300 | 11 | 7556769 | ARMATUR DAN INSTALASI LANTAI DUA | FALSE | 54 - null - Jasa konstruksi | 6807900 | FALSE
T47 Pas. Instalasi titik stop kontak conduit pipa PVC dia 5/8 | ttk | 55 | 220600 | 11 | 13467630 | ARMATUR DAN INSTALASI LANTAI DUA | FALSE | 54 - null - Jasa konstruksi | 12133000 | FALSE
T48 Pas. Lampu TL LED 2 x 18 w/louvre RM | bh | 40 | 390720 | 11 | 17347968 | ARMATUR DAN INSTALASI LANTAI TIGA | FALSE | 54 - null - Jasa konstruksi | 15628800 | FALSE
T49 Pas. Lampu Down Light LED 13 W | bh | 30 | 379500 | 11 | 12637350 | ARMATUR DAN INSTALASI LANTAI TIGA | FALSE | 54 - null - Jasa konstruksi | 11385000 | FALSE
T50 Pas. Lampu LED 16W Baret | bh | 30 | 250250 | 11 | 8333325 | ARMATUR DAN INSTALASI LANTAI TIGA | FALSE | 54 - null - Jasa konstruksi | 7507500 | FALSE
T51 Pas. Stop kontak | bh | 34 | 97460 | 11 | 3678140.4 | ARMATUR DAN INSTALASI LANTAI TIGA | FALSE | 54 - null - Jasa konstruksi | 3313640 | FALSE
T52 Pas. Stop kontak Lantai | bh | 32 | 247775 | 11 | 8800968 | ARMATUR DAN INSTALASI LANTAI TIGA | FALSE | 54 - null - Jasa konstruksi | 7928800 | FALSE
T53 Pas. Saklar tunggal | bh | 14 | 55330 | 11 | 859828.2 | ARMATUR DAN INSTALASI LANTAI TIGA | FALSE | 54 - null - Jasa konstruksi | 774620 | FALSE
T54 Pas. Saklar ganda | bh | 18 | 69850 | 11 | 1395603 | ARMATUR DAN INSTALASI LANTAI TIGA | FALSE | 54 - null - Jasa konstruksi | 1257300 | FALSE
T55 Pas. Saklar Hotel | bh | 2 | 76340 | 11 | 169474.8 | ARMATUR DAN INSTALASI LANTAI TIGA | FALSE | 54 - null - Jasa konstruksi | 152680 | FALSE
T56 Pas. Instalasi titik nyala lampu conduit pipa PVC dia 5/8 | ttk | 100 | 206300 | 11 | 22899300 | ARMATUR DAN INSTALASI LANTAI TIGA | FALSE | 54 - null - Jasa konstruksi | 20630000 | FALSE
T57 Pas. Instalasi titik nyala Saklar conduit pipa PVC dia 5/8 | ttk | 34 | 206300 | 11 | 7785762 | ARMATUR DAN INSTALASI LANTAI TIGA | FALSE | 54 - null - Jasa konstruksi | 7014200 | FALSE
T58 Pas. Instalasi titik stop kontak conduit pipa PVC dia 5/8 | ttk | 34 | 220600 | 11 | 8325444 | ARMATUR DAN INSTALASI LANTAI TIGA | FALSE | 54 - null - Jasa konstruksi | 7500400 | FALSE
T59 Electrostatic System dengan proteksi radius 110 meter, termasuk pipa galv. | Unit | 1 | 23500000 | 11 | 26085000 | ARMATUR DAN INSTALASI PEKERJAAN PENANGKAL PETIR | FALSE | 54 - null - Jasa konstruksi | 23500000 | FALSE
T60 Obstruction Lamp 100 W | bh | 1 | 6250000 | 11 | 6937500 | ARMATUR DAN INSTALASI PEKERJAAN PENANGKAL PETIR | FALSE | 54 - null - Jasa konstruksi | 6250000 | FALSE
T61 Instalasi Obstruction light 100 W | ttk | 1 | 1250000 | 11 | 1387500 | ARMATUR DAN INSTALASI PEKERJAAN PENANGKAL PETIR | FALSE | 54 - null - Jasa konstruksi | 1250000 | FALSE
T62 NYY 70 mm2 , termasuk klem, pipa PVC dan alat bantu lainnya | m | 76 | 145000 | 11 | 12232200 | ARMATUR DAN INSTALASI PEKERJAAN PENANGKAL PETIR | FALSE | 54 - null - Jasa konstruksi | 11020000 | FALSE
T63 Bak Kontrol 400 x 300, termasuk pentanahan (Spitz tembaga) maks. 2 ohm | unit | 1 | 2500000 | 11 | 2775000 | ARMATUR DAN INSTALASI PEKERJAAN PENANGKAL PETIR | FALSE | 54 - null - Jasa konstruksi | 2500000 | FALSE
T64 Pentanahan | Ls | 1 | 1250000 | 11 | 1387500 | ARMATUR DAN INSTALASI PEKERJAAN PENANGKAL PETIR | FALSE | 54 - null - Jasa konstruksi | 1250000 | FALSE
T65 Box Test | Ls | 1 | 500000 | 11 | 555000 | ARMATUR DAN INSTALASI PEKERJAAN PENANGKAL PETIR | FALSE | 54 - null - Jasa konstruksi | 500000 | FALSE
T66 Ukuran 40 cm, termasuk sambungan & penunjangya | m | 52 | 962408.33 | 11 | 55550208.81 | PEKERJAAN RAK KABEL LANTAI SATU | FALSE | 54 - null - Jasa konstruksi | 50045233.16 | FALSE
T67 Ukuran 20 cm, termasuk sambungan & penunjangya | m | 52 | 684108.33 | 11 | 39486732.81 | PEKERJAAN RAK KABEL LANTAI SATU | FALSE | 54 - null - Jasa konstruksi | 35573633.16 | FALSE
T68 Sambungan ( Tee, Elbow, Croos, dll ) | ls | 1 | 6500000 | 11 | 7215000 | PEKERJAAN RAK KABEL LANTAI SATU | FALSE | 54 - null - Jasa konstruksi | 6500000 | FALSE
T69 Ukuran 40 cm, termasuk sambungan & penunjangya | m | 52 | 962408.33 | 11 | 55550208.81 | PEKERJAAN RAK KABEL LANTAI DUA | FALSE | 54 - null - Jasa konstruksi | 50045233.16 | FALSE
T70 Ukuran 20 cm, termasuk sambungan & penunjangya | m | 52 | 684108.33 | 11 | 39486732.81 | PEKERJAAN RAK KABEL LANTAI DUA | FALSE | 54 - null - Jasa konstruksi | 35573633.16 | FALSE
T71 Sambungan ( Tee, Elbow, Croos, dll ) | ls | 1 | 6500000 | 11 | 7215000 | PEKERJAAN RAK KABEL LANTAI DUA | FALSE | 54 - null - Jasa konstruksi | 6500000 | FALSE
T72 Ukuran 40 cm, termasuk sambungan & penunjangya | m | 52 | 962408.33 | 11 | 55550208.81 | PEKERJAAN RAK KABEL LANTAI TIGA | FALSE | 54 - null - Jasa konstruksi | 50045233.16 | FALSE
T73 Ukuran 20 cm, termasuk sambungan & penunjangya | m | 52 | 684108.33 | 11 | 39486732.81 | PEKERJAAN RAK KABEL LANTAI TIGA | FALSE | 54 - null - Jasa konstruksi | 35573633.16 | FALSE
T74 Sambungan ( Tee, Elbow, Croos, dll ) | ls | 1 | 6500000 | 11 | 7215000 | PEKERJAAN RAK KABEL LANTAI TIGA | FALSE | 54 - null - Jasa konstruksi | 6500000 | FALSE
U1 FACP 4 Loop | unit | 1 | 77891000 | 11 | 86459010 | PEKERJAAN SISTEM FIRE ALARM RUANG KONTROL | FALSE | 54 - null - Jasa konstruksi | 77891000 | FALSE
U2 Fire Man Intercom | unit | 1 | 1987700 | 11 | 2206347 | PEKERJAAN SISTEM FIRE ALARM RUANG KONTROL | FALSE | 54 - null - Jasa konstruksi | 1987700 | FALSE
U3 Fire Control Panel | unit | 1 | 22041690 | 11 | 24466275.9 | PEKERJAAN SISTEM FIRE ALARM RUANG KONTROL | FALSE | 54 - null - Jasa konstruksi | 22041690 | FALSE
U4 Announciator | unit | 1 | 4741000 | 11 | 5262510 | PEKERJAAN SISTEM FIRE ALARM RUANG KONTROL | FALSE | 54 - null - Jasa konstruksi | 4741000 | FALSE
U5 Back Up Battery 150 AH | unit | 1 | 11444301 | 11 | 12703174.11 | PEKERJAAN SISTEM FIRE ALARM RUANG KONTROL | FALSE | 54 - null - Jasa konstruksi | 11444301 | FALSE
U6 Relay Module | unit | 1 | 2815032 | 11 | 3124685.52 | PEKERJAAN SISTEM FIRE ALARM RUANG KONTROL | FALSE | 54 - null - Jasa konstruksi | 2815032 | FALSE
U7 C.O.S | bh | 1 | 864416.67 | 11 | 959502.5 | PEKERJAAN SISTEM FIRE ALARM RUANG KONTROL | FALSE | 54 - null - Jasa konstruksi | 864416.67 | TRUE
U8 Surge Protector set 230Vac | unit | 1 | 618200 | 11 | 686202 | PEKERJAAN SISTEM FIRE ALARM RUANG KONTROL | FALSE | 54 - null - Jasa konstruksi | 618200 | FALSE
U9 Multi line Fire Alarm Telephone Handset | unit | 1 | 1295811 | 11 | 1438350.21 | PEKERJAAN SISTEM FIRE ALARM RUANG KONTROL | FALSE | 54 - null - Jasa konstruksi | 1295811 | FALSE
U10 Kabel dari FACP ke Fireman Intercom, FRC 3 x 4 mm3 | m | 3 | 192280 | 11 | 640292.4 | PEKERJAAN SISTEM FIRE ALARM RUANG KONTROL | FALSE | 54 - null - Jasa konstruksi | 576840 | FALSE
U11 TBF- 1 | unit | 1 | 1455080 | 11 | 1615138.8 | PEKERJAAN SISTEM FIRE ALARM LANTAI SATU | FALSE | 54 - null - Jasa konstruksi | 1455080 | FALSE
U12 Kabel dari FACP ke TBF-1, STP 18 AWG 1 Pair | m | 3.5 | 852500 | 11 | 3311962.5 | PEKERJAAN SISTEM FIRE ALARM LANTAI SATU | FALSE | 54 - null - Jasa konstruksi | 2983750 | FALSE
U13 Rate Of Rise (ROR) | bh | 15 | 1105830 | 11 | 18412069.5 | PEKERJAAN SISTEM FIRE ALARM LANTAI SATU | FALSE | 54 - null - Jasa konstruksi | 16587450 | FALSE
U14 Smoke Detector | bh | 1 | 1228590 | 11 | 1363734.9 | PEKERJAAN SISTEM FIRE ALARM LANTAI SATU | FALSE | 54 - null - Jasa konstruksi | 1228590 | FALSE
U15 Manual Break Glass | bh | 2 | 821700 | 11 | 1824174 | PEKERJAAN SISTEM FIRE ALARM LANTAI SATU | FALSE | 54 - null - Jasa konstruksi | 1643400 | FALSE
U16 Bell Alarm | bh | 2 | 1074678 | 11 | 2385785.16 | PEKERJAAN SISTEM FIRE ALARM LANTAI SATU | FALSE | 54 - null - Jasa konstruksi | 2149356 | FALSE
U17 Fireman Phone | bh | 2 | 1987700 | 11 | 4412694 | PEKERJAAN SISTEM FIRE ALARM LANTAI SATU | FALSE | 54 - null - Jasa konstruksi | 3975400 | FALSE
U18 Indicator Lamp | bh | 2 | 312950 | 11 | 694749 | PEKERJAAN SISTEM FIRE ALARM LANTAI SATU | FALSE | 54 - null - Jasa konstruksi | 625900 | FALSE
U19 Instalasi Flow Switch | bh | 2 | 1102750 | 11 | 2448105 | PEKERJAAN SISTEM FIRE ALARM LANTAI SATU | FALSE | 54 - null - Jasa konstruksi | 2205500 | FALSE
U20 Instalasi Detector dalam konduit | ttk | 18 | 468774.17 | 11 | 9366107.92 | PEKERJAAN SISTEM FIRE ALARM LANTAI SATU | FALSE | 54 - null - Jasa konstruksi | 8437935.06 | FALSE
U21 Instalasi Bell & Indicator dalam konduit | ttk | 2 | 468774.17 | 11 | 1040678.66 | PEKERJAAN SISTEM FIRE ALARM LANTAI SATU | FALSE | 54 - null - Jasa konstruksi | 937548.34 | FALSE
U22 Instalasi Fire Man Telephone + hand set, ITC 2x2x0,6 mm2 dalam konduit | unit | 1 | 1750000 | 11 | 1942500 | PEKERJAAN SISTEM FIRE ALARM LANTAI SATU | FALSE | 54 - null - Jasa konstruksi | 1750000 | FALSE
U23 TBF- 2 | unit | 1 | 1455080 | 11 | 1615138.8 | PEKERJAAN SISTEM FIRE ALARM LANTAI DUA | FALSE | 54 - null - Jasa konstruksi | 1455080 | FALSE
U24 Kabel dari FACP ke TBF-1, STP 18 AWG 1 Pair | m | 9.5 | 852500 | 11 | 8989612.5 | PEKERJAAN SISTEM FIRE ALARM LANTAI DUA | FALSE | 54 - null - Jasa konstruksi | 8098750 | FALSE
U25 Rate Of Rise (ROR) | bh | 15 | 1105830 | 11 | 18412069.5 | PEKERJAAN SISTEM FIRE ALARM LANTAI DUA | FALSE | 54 - null - Jasa konstruksi | 16587450 | FALSE
U26 Smoke Detector | bh | 1 | 1228590 | 11 | 1363734.9 | PEKERJAAN SISTEM FIRE ALARM LANTAI DUA | FALSE | 54 - null - Jasa konstruksi | 1228590 | FALSE
U27 Manual Break Glass | bh | 3 | 821700 | 11 | 2736261 | PEKERJAAN SISTEM FIRE ALARM LANTAI DUA | FALSE | 54 - null - Jasa konstruksi | 2465100 | FALSE
U28 Bell Alarm | bh | 3 | 1074678 | 11 | 3578677.74 | PEKERJAAN SISTEM FIRE ALARM LANTAI DUA | FALSE | 54 - null - Jasa konstruksi | 3224034 | FALSE
U29 Fireman Phone | bh | 1 | 1987700 | 11 | 2206347 | PEKERJAAN SISTEM FIRE ALARM LANTAI DUA | FALSE | 54 - null - Jasa konstruksi | 1987700 | FALSE
U30 Indicator Lamp | bh | 3 | 312950 | 11 | 1042123.5 | PEKERJAAN SISTEM FIRE ALARM LANTAI DUA | FALSE | 54 - null - Jasa konstruksi | 938850 | FALSE
U31 Instalasi Flow Switch | bh | 1 | 1102750 | 11 | 1224052.5 | PEKERJAAN SISTEM FIRE ALARM LANTAI DUA | FALSE | 54 - null - Jasa konstruksi | 1102750 | FALSE
U32 Instalasi Detector dalam konduit | ttk | 36 | 468774.17 | 11 | 18732215.83 | PEKERJAAN SISTEM FIRE ALARM LANTAI DUA | FALSE | 54 - null - Jasa konstruksi | 16875870.12 | FALSE
U33 Instalasi Bell & Indicator dalam konduit | ttk | 3 | 468774.17 | 11 | 1561017.99 | PEKERJAAN SISTEM FIRE ALARM LANTAI DUA | FALSE | 54 - null - Jasa konstruksi | 1406322.51 | FALSE
U34 Instalasi Fire Man Telephone + hand set, ITC 2x2x0,6 mm2 dalam konduit | unit | 1 | 1750000 | 11 | 1942500 | PEKERJAAN SISTEM FIRE ALARM LANTAI DUA | FALSE | 54 - null - Jasa konstruksi | 1750000 | FALSE
U35 TBF- 3 | unit | 1 | 1455080 | 11 | 1615138.8 | PEKERJAAN SISTEM FIRE ALARM LANTAI TIGA | FALSE | 54 - null - Jasa konstruksi | 1455080 | FALSE
U36 Kabel dari FACP ke TBF-1, STP 18 AWG 1 Pair | m | 15 | 852500 | 11 | 14194125 | PEKERJAAN SISTEM FIRE ALARM LANTAI TIGA | FALSE | 54 - null - Jasa konstruksi | 12787500 | FALSE
U37 Rate Of Rise (ROR) | bh | 34 | 1105830 | 11 | 41734024.2 | PEKERJAAN SISTEM FIRE ALARM LANTAI TIGA | FALSE | 54 - null - Jasa konstruksi | 37598220 | FALSE
U38 Smoke Detector | bh | 1 | 1228590 | 11 | 1363734.9 | PEKERJAAN SISTEM FIRE ALARM LANTAI TIGA | FALSE | 54 - null - Jasa konstruksi | 1228590 | FALSE
U39 Manual Break Glass | bh | 3 | 821700 | 11 | 2736261 | PEKERJAAN SISTEM FIRE ALARM LANTAI TIGA | FALSE | 54 - null - Jasa konstruksi | 2465100 | FALSE
U40 Bell Alarm | bh | 3 | 1074678 | 11 | 3578677.74 | PEKERJAAN SISTEM FIRE ALARM LANTAI TIGA | FALSE | 54 - null - Jasa konstruksi | 3224034 | FALSE
U41 Fireman Phone | bh | 1 | 1987700 | 11 | 2206347 | PEKERJAAN SISTEM FIRE ALARM LANTAI TIGA | FALSE | 54 - null - Jasa konstruksi | 1987700 | FALSE
U42 Indicator Lamp | bh | 3 | 312950 | 11 | 1042123.5 | PEKERJAAN SISTEM FIRE ALARM LANTAI TIGA | FALSE | 54 - null - Jasa konstruksi | 938850 | FALSE
U43 Instalasi Flow Switch | bh | 1 | 1102750 | 11 | 1224052.5 | PEKERJAAN SISTEM FIRE ALARM LANTAI TIGA | FALSE | 54 - null - Jasa konstruksi | 1102750 | FALSE
U44 Instalasi Detector dalam konduit | ttk | 36 | 468774.17 | 11 | 18732215.83 | PEKERJAAN SISTEM FIRE ALARM LANTAI TIGA | FALSE | 54 - null - Jasa konstruksi | 16875870.12 | FALSE
U45 Instalasi Bell & Indicator dalam konduit | ttk | 3 | 468774.17 | 11 | 1561017.99 | PEKERJAAN SISTEM FIRE ALARM LANTAI TIGA | FALSE | 54 - null - Jasa konstruksi | 1406322.51 | FALSE
U46 Instalasi Fire Man Telephone + hand set, ITC 2x2x0,6 mm2 dalam konduit | unit | 1 | 1750000 | 11 | 1942500 | PEKERJAAN SISTEM FIRE ALARM LANTAI TIGA | FALSE | 54 - null - Jasa konstruksi | 1750000 | FALSE
V1 IP Mixer Pree Amplifier | unit | 1 | 36648516.67 | 11 | 40679853.5 | PEKERJAAN SISTEM TATA SUARA SENTRAL TATA SUARA | FALSE | 54 - null - Jasa konstruksi | 36648516.67 | TRUE
V2 CD, MP3 Player + FM Tuner | unit | 1 | 4574350 | 11 | 5077528.5 | PEKERJAAN SISTEM TATA SUARA SENTRAL TATA SUARA | FALSE | 54 - null - Jasa konstruksi | 4574350 | FALSE
V3 MDF-S | unit | 1 | 4650891.67 | 11 | 5162489.75 | PEKERJAAN SISTEM TATA SUARA SENTRAL TATA SUARA | FALSE | 54 - null - Jasa konstruksi | 4650891.67 | TRUE
V4 Power Amplifier 2 x350 w | set | 2 | 9267206.67 | 11 | 20573198.81 | PEKERJAAN SISTEM TATA SUARA SENTRAL TATA SUARA | FALSE | 54 - null - Jasa konstruksi | 18534413.34 | FALSE
V5 Pagging Microphone | unit | 2 | 4210066.67 | 11 | 9346348.01 | PEKERJAAN SISTEM TATA SUARA SENTRAL TATA SUARA | FALSE | 54 - null - Jasa konstruksi | 8420133.34 | FALSE
V6 Emergency Microphone | unit | 1 | 8989016.67 | 11 | 9977808.5 | PEKERJAAN SISTEM TATA SUARA SENTRAL TATA SUARA | FALSE | 54 - null - Jasa konstruksi | 8989016.67 | TRUE
V7 C.O.S (Change Over Switch) | bh | 2 | 864416.67 | 11 | 1919005.01 | PEKERJAAN SISTEM TATA SUARA SENTRAL TATA SUARA | FALSE | 54 - null - Jasa konstruksi | 1728833.34 | FALSE
V8 Speaker Selector 4 x 10 Zone | set | 1 | 5600000 | 11 | 6216000 | PEKERJAAN SISTEM TATA SUARA SENTRAL TATA SUARA | FALSE | 54 - null - Jasa konstruksi | 5600000 | FALSE
V9 Kabel NYMH 3 x 2,5 mm2 | m | 8 | 110000 | 11 | 976800 | PEKERJAAN SISTEM TATA SUARA SENTRAL TATA SUARA | FALSE | 54 - null - Jasa konstruksi | 880000 | FALSE
V10 Cabinet Rack | set | 1 | 46476210 | 11 | 51588593.1 | PEKERJAAN SISTEM TATA SUARA SENTRAL TATA SUARA | FALSE | 54 - null - Jasa konstruksi | 46476210 | FALSE
V11 Equalizer | bh | 1 | 3073216.67 | 11 | 3411270.5 | PEKERJAAN SISTEM TATA SUARA SENTRAL TATA SUARA | FALSE | 54 - null - Jasa konstruksi | 3073216.67 | TRUE
V12 TBS-LT.1 | bh | 1 | 1455080 | 11 | 1615138.8 | PEKERJAAN SISTEM TATA SUARA LANTAI SATU | FALSE | 54 - null - Jasa konstruksi | 1455080 | FALSE
V13 Kabel dari MDF-S ke TBS-2B, NYMHY ( 3 x 2,5 mm2 ) | m | 8.53 | 110000 | 11 | 1041513 | PEKERJAAN SISTEM TATA SUARA LANTAI SATU | FALSE | 54 - null - Jasa konstruksi | 938300 | FALSE
V14 Ceiling Speaker 3 Watt (For Pagging) | bh | 15 | 189291.67 | 11 | 3151706.31 | PEKERJAAN SISTEM TATA SUARA LANTAI SATU | FALSE | 54 - null - Jasa konstruksi | 2839375.05 | FALSE
V15 Attenuator | bh | 10 | 209091.67 | 11 | 2320917.54 | PEKERJAAN SISTEM TATA SUARA LANTAI SATU | FALSE | 54 - null - Jasa konstruksi | 2090916.7 | FALSE
V16 Titik instalasi Speaker, NYMHY 3 x 1,5 mm2 dalam conduit | ttk | 15 | 424444.17 | 11 | 7066995.43 | PEKERJAAN SISTEM TATA SUARA LANTAI SATU | FALSE | 54 - null - Jasa konstruksi | 6366662.55 | FALSE
V17 TBS-LT.2 | bh | 1 | 1455080 | 11 | 1615138.8 | PEKERJAAN SISTEM TATA SUARA LANTAI DUA | FALSE | 54 - null - Jasa konstruksi | 1455080 | FALSE
V18 Kabel dari MDF-S ke TBS-2B, NYMHY ( 3 x 2,5 mm2 ) | m | 16 | 110000 | 11 | 1953600 | PEKERJAAN SISTEM TATA SUARA LANTAI DUA | FALSE | 54 - null - Jasa konstruksi | 1760000 | FALSE
V19 Ceiling Speaker 3 Watt (For Pagging) | bh | 15 | 189291.67 | 11 | 3151706.31 | PEKERJAAN SISTEM TATA SUARA LANTAI DUA | FALSE | 54 - null - Jasa konstruksi | 2839375.05 | FALSE
V20 Attenuator | bh | 10 | 209091.67 | 11 | 2320917.54 | PEKERJAAN SISTEM TATA SUARA LANTAI DUA | FALSE | 54 - null - Jasa konstruksi | 2090916.7 | FALSE
V21 Titik instalasi Speaker, NYMHY 3 x 1,5 mm2 dalam conduit | ttk | 15 | 424444.17 | 11 | 7066995.43 | PEKERJAAN SISTEM TATA SUARA LANTAI DUA | FALSE | 54 - null - Jasa konstruksi | 6366662.55 | FALSE
V22 TBS-LT.3 | bh | 1 | 1455080 | 11 | 1615138.8 | PEKERJAAN SISTEM TATA SUARA LANTAI TIGA | FALSE | 54 - null - Jasa konstruksi | 1455080 | FALSE
V23 Kabel dari MDF-S ke TBS-2B, NYMHY ( 3 x 2,5 mm2 ) | m | 21 | 110000 | 11 | 2564100 | PEKERJAAN SISTEM TATA SUARA LANTAI TIGA | FALSE | 54 - null - Jasa konstruksi | 2310000 | FALSE
V24 Ceiling Speaker 3 Watt (For Pagging) | bh | 18 | 189291.67 | 11 | 3782047.57 | PEKERJAAN SISTEM TATA SUARA LANTAI TIGA | FALSE | 54 - null - Jasa konstruksi | 3407250.06 | FALSE
V25 Attenuator | bh | 13 | 209091.67 | 11 | 3017192.8 | PEKERJAAN SISTEM TATA SUARA LANTAI TIGA | FALSE | 54 - null - Jasa konstruksi | 2718191.71 | FALSE
V26 Titik instalasi Speaker, NYMHY 3 x 1,5 mm2 dalam conduit | ttk | 18 | 424444.17 | 11 | 8480394.52 | PEKERJAAN SISTEM TATA SUARA LANTAI TIGA | FALSE | 54 - null - Jasa konstruksi | 7639995.06 | FALSE
V27 TESTING DAN COMMISIONING | lot | 1 | 1500000 | 11 | 1665000 | PEKERJAAN SISTEM TATA SUARA | FALSE | 54 - null - Jasa konstruksi | 1500000 | FALSE
X1 PC Monitor CCTV 32 Inch + Data Server | set | 3 | 5368330 | 11 | 17876538.9 | PEKERJAAN DATA LAN, ACCESS POINT & CCTV PERALATAN UTAMA | FALSE | 54 - null - Jasa konstruksi | 16104990 | FALSE
X2 Dari PC server & PC Monitor ke Closed Rack, VGA Cable | m | 20 | 852500 | 11 | 18925500 | PEKERJAAN DATA LAN, ACCESS POINT & CCTV PERALATAN UTAMA | FALSE | 54 - null - Jasa konstruksi | 17050000 | FALSE
X3 Back Up Battery 250 AH | unit | 1 | 11444301 | 11 | 12703174.11 | PEKERJAAN DATA LAN, ACCESS POINT & CCTV PERALATAN UTAMA | FALSE | 54 - null - Jasa konstruksi | 11444301 | FALSE
X4 Relay Module | unit | 1 | 2815032 | 11 | 3124685.52 | PEKERJAAN DATA LAN, ACCESS POINT & CCTV PERALATAN UTAMA | FALSE | 54 - null - Jasa konstruksi | 2815032 | FALSE
X5 C.O.S | bh | 1 | 864416.67 | 11 | 959502.5 | PEKERJAAN DATA LAN, ACCESS POINT & CCTV PERALATAN UTAMA | FALSE | 54 - null - Jasa konstruksi | 864416.67 | TRUE
X6 Surge Protector set 230Vac | unit | 1 | 618200 | 11 | 686202 | PEKERJAAN DATA LAN, ACCESS POINT & CCTV PERALATAN UTAMA | FALSE | 54 - null - Jasa konstruksi | 618200 | FALSE
X7 UTP Patch Panel 24 Ports | set | 1 | 7342500 | 11 | 8150175 | PEKERJAAN DATA LAN, ACCESS POINT & CCTV CCTV LANTAI SATU | FALSE | 54 - null - Jasa konstruksi | 7342500 | FALSE
X8 UTP Patch Panel 12 Ports | set | 1 | 2641870 | 11 | 2932475.7 | PEKERJAAN DATA LAN, ACCESS POINT & CCTV CCTV LANTAI SATU | FALSE | 54 - null - Jasa konstruksi | 2641870 | FALSE
X9 Hub Switch 12 Ports (2xGPON+2xGE) | set | 1 | 5283740 | 11 | 5864951.4 | PEKERJAAN DATA LAN, ACCESS POINT & CCTV CCTV LANTAI SATU | FALSE | 54 - null - Jasa konstruksi | 5283740 | FALSE
X10 Hub Switch 24 Ports (2xGPON+2xGE) | set | 1 | 10567480 | 11 | 11729902.8 | PEKERJAAN DATA LAN, ACCESS POINT & CCTV CCTV LANTAI SATU | FALSE | 54 - null - Jasa konstruksi | 10567480 | FALSE
X11 Hub Switch + POE 24 Ports (2xGPON+2xGE) | set | 1 | 10567480 | 11 | 11729902.8 | PEKERJAAN DATA LAN, ACCESS POINT & CCTV CCTV LANTAI SATU | FALSE | 54 - null - Jasa konstruksi | 10567480 | FALSE
X12 Fiber Optic 8 Core | m | 12 | 403425 | 11 | 5373621 | PEKERJAAN DATA LAN, ACCESS POINT & CCTV CCTV LANTAI SATU | FALSE | 54 - null - Jasa konstruksi | 4841100 | FALSE
X13 IP Dome Camera | bh | 3 | 2970000 | 11 | 9890100 | PEKERJAAN DATA LAN, ACCESS POINT & CCTV CCTV LANTAI SATU | FALSE | 54 - null - Jasa konstruksi | 8910000 | FALSE
X14 IP Bullet Camera | bh | 3 | 10052680 | 11 | 33475424.4 | PEKERJAAN DATA LAN, ACCESS POINT & CCTV CCTV LANTAI SATU | FALSE | 54 - null - Jasa konstruksi | 30158040 | FALSE
X15 Instalasi Camera, UTP Cat-6 | ttk | 6 | 1249444.17 | 11 | 8321298.17 | PEKERJAAN DATA LAN, ACCESS POINT & CCTV CCTV LANTAI SATU | FALSE | 54 - null - Jasa konstruksi | 7496665.02 | FALSE
X16 Socket Outlet Data LAN | bh | 34 | 135520 | 11 | 5114524.8 | PEKERJAAN DATA LAN, ACCESS POINT & CCTV CCTV LANTAI SATU | FALSE | 54 - null - Jasa konstruksi | 4607680 | FALSE
X17 Socket Floor Outlet Data LAN | bh | 3 | 135520 | 11 | 451281.6 | PEKERJAAN DATA LAN, ACCESS POINT & CCTV CCTV LANTAI SATU | FALSE | 54 - null - Jasa konstruksi | 406560 | FALSE
X18 Socket Outlet Data LAN (lantai) | bh | 9 | 542080 | 11 | 5415379.2 | PEKERJAAN DATA LAN, ACCESS POINT & CCTV CCTV LANTAI SATU | FALSE | 54 - null - Jasa konstruksi | 4878720 | FALSE
X19 Titik Instalasi Socket Data, UTP - 6 dalam conduit | ttk | 46 | 372964.17 | 11 | 19043550.52 | PEKERJAAN DATA LAN, ACCESS POINT & CCTV CCTV LANTAI SATU | FALSE | 54 - null - Jasa konstruksi | 17156351.82 | FALSE
X20 Kabel HDMI untuk Proyektor berikut socket, UTP - 6 dalam conduit | m | 25 | 23565 | 11 | 653928.75 | PEKERJAAN DATA LAN, ACCESS POINT & CCTV CCTV LANTAI SATU | FALSE | 54 - null - Jasa konstruksi | 589125 | FALSE
X21 Wi- Fi | bh | 3 | 823130 | 11 | 2741022.9 | PEKERJAAN DATA LAN, ACCESS POINT & CCTV CCTV LANTAI SATU | FALSE | 54 - null - Jasa konstruksi | 2469390 | FALSE
X22 Titik Instalasi Wi-Fi, UTP - Cat 6 dalam conduit | ttk | 3 | 372964.17 | 11 | 1241970.69 | PEKERJAAN DATA LAN, ACCESS POINT & CCTV CCTV LANTAI SATU | FALSE | 54 - null - Jasa konstruksi | 1118892.51 | FALSE
Y1 UTP Patch Panel 24 Ports | set | 1 | 7342500 | 11 | 8150175 | PEKERJAAN DATA LAN, ACCESS POINT & CCTV CCTV LANTAI DUA | FALSE | 54 - null - Jasa konstruksi | 7342500 | FALSE
Y2 Hub Switch 24 Ports (2xGPON+2xGE) | set | 1 | 10567480 | 11 | 11729902.8 | PEKERJAAN DATA LAN, ACCESS POINT & CCTV CCTV LANTAI DUA | FALSE | 54 - null - Jasa konstruksi | 10567480 | FALSE
Y3 Hub Switch + POE 24 Ports (2xGPON+2xGE) | set | 1 | 10567480 | 11 | 11729902.8 | PEKERJAAN DATA LAN, ACCESS POINT & CCTV CCTV LANTAI DUA | FALSE | 54 - null - Jasa konstruksi | 10567480 | FALSE
Y4 Fiber Optic 8 Core | m | 8 | 403425 | 11 | 3582414 | PEKERJAAN DATA LAN, ACCESS POINT & CCTV CCTV LANTAI DUA | FALSE | 54 - null - Jasa konstruksi | 3227400 | FALSE
Y5 IP Dome Camera | bh | 2 | 2970000 | 11 | 6593400 | PEKERJAAN DATA LAN, ACCESS POINT & CCTV CCTV LANTAI DUA | FALSE | 54 - null - Jasa konstruksi | 5940000 | FALSE
Y6 IP Bullet Camera | bh | 3 | 10052680 | 11 | 33475424.4 | PEKERJAAN DATA LAN, ACCESS POINT & CCTV CCTV LANTAI DUA | FALSE | 54 - null - Jasa konstruksi | 30158040 | FALSE
Y7 Instalasi Camera, UTP Cat-6 | ttk | 5 | 1249444.17 | 11 | 6934415.14 | PEKERJAAN DATA LAN, ACCESS POINT & CCTV CCTV LANTAI DUA | FALSE | 54 - null - Jasa konstruksi | 6247220.85 | FALSE
Y8 Socket Outlet Data LAN | bh | 12 | 135520 | 11 | 1805126.4 | PEKERJAAN DATA LAN, ACCESS POINT & CCTV CCTV LANTAI DUA | FALSE | 54 - null - Jasa konstruksi | 1626240 | FALSE
Y9 Titik Instalasi Socket Data, UTP - 6 dalam conduit | ttk | 12 | 372964.17 | 11 | 4967882.74 | PEKERJAAN DATA LAN, ACCESS POINT & CCTV CCTV LANTAI DUA | FALSE | 54 - null - Jasa konstruksi | 4475570.04 | FALSE
Y10 Kabel HDMI untuk Proyektor berikut socket, UTP - 6 dalam conduit | m | 200 | 23565 | 11 | 5231430 | PEKERJAAN DATA LAN, ACCESS POINT & CCTV CCTV LANTAI DUA | FALSE | 54 - null - Jasa konstruksi | 4713000 | FALSE
Y11 Wi- Fi | bh | 3 | 823130 | 11 | 2741022.9 | PEKERJAAN DATA LAN, ACCESS POINT & CCTV CCTV LANTAI DUA | FALSE | 54 - null - Jasa konstruksi | 2469390 | FALSE
Y12 Titik Instalasi Wi-Fi, UTP - Cat 6 dalam conduit | ttk | 3 | 372964.17 | 11 | 1241970.69 | PEKERJAAN DATA LAN, ACCESS POINT & CCTV CCTV LANTAI DUA | FALSE | 54 - null - Jasa konstruksi | 1118892.51 | FALSE
Y13 UTP Patch Panel 24 Ports | set | 1 | 7342500 | 11 | 8150175 | PEKERJAAN DATA LAN, ACCESS POINT & CCTV CCTV LANTAI TIGA | FALSE | 54 - null - Jasa konstruksi | 7342500 | FALSE
Y14 Hub Switch 24 Ports (2xGPON+2xGE) | set | 1 | 10567480 | 11 | 11729902.8 | PEKERJAAN DATA LAN, ACCESS POINT & CCTV CCTV LANTAI TIGA | FALSE | 54 - null - Jasa konstruksi | 10567480 | FALSE
Y15 Hub Switch + POE 24 Ports (2xGPON+2xGE) | set | 1 | 10567480 | 11 | 11729902.8 | PEKERJAAN DATA LAN, ACCESS POINT & CCTV CCTV LANTAI TIGA | FALSE | 54 - null - Jasa konstruksi | 10567480 | FALSE
Y16 Fiber Optic 8 Core | m | 8 | 403425 | 11 | 3582414 | PEKERJAAN DATA LAN, ACCESS POINT & CCTV CCTV LANTAI TIGA | FALSE | 54 - null - Jasa konstruksi | 3227400 | FALSE
Y17 IP Dome Camera | bh | 2 | 2970000 | 11 | 6593400 | PEKERJAAN DATA LAN, ACCESS POINT & CCTV CCTV LANTAI TIGA | FALSE | 54 - null - Jasa konstruksi | 5940000 | FALSE
Y18 IP Bullet Camera | bh | 3 | 10052680 | 11 | 33475424.4 | PEKERJAAN DATA LAN, ACCESS POINT & CCTV CCTV LANTAI TIGA | FALSE | 54 - null - Jasa konstruksi | 30158040 | FALSE
Y19 Instalasi Camera, UTP Cat-6 | ttk | 5 | 1249444.17 | 11 | 6934415.14 | PEKERJAAN DATA LAN, ACCESS POINT & CCTV CCTV LANTAI TIGA | FALSE | 54 - null - Jasa konstruksi | 6247220.85 | FALSE
Y20 Socket Outlet Data LAN | bh | 16 | 135520 | 11 | 2406835.2 | PEKERJAAN DATA LAN, ACCESS POINT & CCTV CCTV LANTAI TIGA | FALSE | 54 - null - Jasa konstruksi | 2168320 | FALSE
Y21 Titik Instalasi Socket Data, UTP - 6 dalam conduit | ttk | 16 | 372964.17 | 11 | 6623843.66 | PEKERJAAN DATA LAN, ACCESS POINT & CCTV CCTV LANTAI TIGA | FALSE | 54 - null - Jasa konstruksi | 5967426.72 | FALSE
Y22 Kabel HDMI untuk Proyektor berikut socket, UTP - 6 dalam conduit | m | 200 | 23565 | 11 | 5231430 | PEKERJAAN DATA LAN, ACCESS POINT & CCTV CCTV LANTAI TIGA | FALSE | 54 - null - Jasa konstruksi | 4713000 | FALSE
Y23 Wi- Fi | bh | 3 | 823130 | 11 | 2741022.9 | PEKERJAAN DATA LAN, ACCESS POINT & CCTV CCTV LANTAI TIGA | FALSE | 54 - null - Jasa konstruksi | 2469390 | FALSE
Y24 Titik Instalasi Wi-Fi, UTP - Cat 6 dalam conduit | ttk | 3 | 372964.17 | 11 | 1241970.69 | PEKERJAAN DATA LAN, ACCESS POINT & CCTV CCTV LANTAI TIGA | FALSE | 54 - null - Jasa konstruksi | 1118892.51 | FALSE
Y25 TESTING & COMMISIONING | ls | 1 | 1500000 | 11 | 1665000 | PEKERJAAN DATA LAN, ACCESS POINT & CCTV CCTV LANTAI TIGA | FALSE | 54 - null - Jasa konstruksi | 1500000 | FALSE
AB1 - dia.100 mm (4) | m | 7 | 327118 | 11 | 2541706.86 | PEK. INSTALASI HYDRANT LANTAI SATU | FALSE | 54 - null - Jasa konstruksi | 2289826 | FALSE
AB2 - dia.65 mm (2,5) | m | 44 | 187643.5 | 11 | 9164508.54 | PEK. INSTALASI HYDRANT LANTAI SATU | FALSE | 54 - null - Jasa konstruksi | 8256314 | FALSE
AB3 - Fitting & aksessories | ls | 1 | 2000000 | 11 | 2220000 | PEK. INSTALASI HYDRANT LANTAI SATU | FALSE | 54 - null - Jasa konstruksi | 2000000 | FALSE
AB4 - Gate valve, dia.100 mm (4) | bh | 1 | 4855180 | 11 | 5389249.8 | PEK. INSTALASI HYDRANT LANTAI SATU | FALSE | 54 - null - Jasa konstruksi | 4855180 | FALSE
AB5 - Check valve, dia.100 mm (4) | bh | 1 | 4958000 | 11 | 5503380 | PEK. INSTALASI HYDRANT LANTAI SATU | FALSE | 54 - null - Jasa konstruksi | 4958000 | FALSE
AB6 Isolasi Anti karat Pipa Hydrant dengan Wraping Tape | ls | 1 | 5000000 | 11 | 5550000 | PEK. INSTALASI HYDRANT LANTAI SATU | FALSE | 54 - null - Jasa konstruksi | 5000000 | FALSE
AB7 Hydrant box (tipe indoor), berikut hose & nozzle | unit | 2 | 12839200 | 11 | 28503024 | PEK. INSTALASI HYDRANT LANTAI SATU | FALSE | 54 - null - Jasa konstruksi | 25678400 | FALSE
AB8 - Kapasitas 6 kg | bh | 2 | 1366000 | 11 | 3032520 | PEK. INSTALASI HYDRANT LANTAI SATU | FALSE | 54 - null - Jasa konstruksi | 2732000 | FALSE
AB9 Testing & commissioning | ls | 1 | 2000000 | 11 | 2220000 | PEK. INSTALASI HYDRANT LANTAI SATU | FALSE | 54 - null - Jasa konstruksi | 2000000 | FALSE
AB10 - dia.100 mm (4) | m | 7 | 327118 | 11 | 2541706.86 | PEK. INSTALASI HYDRANT LANTAI DUA | FALSE | 54 - null - Jasa konstruksi | 2289826 | FALSE
AB11 - dia.65 mm (2,5) | m | 44 | 187643.5 | 11 | 9164508.54 | PEK. INSTALASI HYDRANT LANTAI DUA | FALSE | 54 - null - Jasa konstruksi | 8256314 | FALSE
AB12 - Fitting & aksessories | ls | 1 | 1500000 | 11 | 1665000 | PEK. INSTALASI HYDRANT LANTAI DUA | FALSE | 54 - null - Jasa konstruksi | 1500000 | FALSE
AB13 - Gate valve, dia.100 mm (4) | bh | 1 | 4855180 | 11 | 5389249.8 | PEK. INSTALASI HYDRANT LANTAI DUA | FALSE | 54 - null - Jasa konstruksi | 4855180 | FALSE
AB14 - Check valve, dia.100 mm (4) | bh | 1 | 4958000 | 11 | 5503380 | PEK. INSTALASI HYDRANT LANTAI DUA | FALSE | 54 - null - Jasa konstruksi | 4958000 | FALSE
AB15 Isolasi Anti karat Pipa Hydrant dengan Wraping Tape | ls | 1 | 5000000 | 11 | 5550000 | PEK. INSTALASI HYDRANT LANTAI DUA | FALSE | 54 - null - Jasa konstruksi | 5000000 | FALSE
AB16 Hydrant box (tipe indoor), berikut hose & nozzle | unit | 2 | 12839200 | 11 | 28503024 | PEK. INSTALASI HYDRANT LANTAI DUA | FALSE | 54 - null - Jasa konstruksi | 25678400 | FALSE
AB17 - Kapasitas 6 kg | bh | 2 | 1366000 | 11 | 3032520 | PEK. INSTALASI HYDRANT LANTAI DUA | FALSE | 54 - null - Jasa konstruksi | 2732000 | FALSE
AB18 Testing & commissioning | ls | 1 | 2000000 | 11 | 2220000 | PEK. INSTALASI HYDRANT LANTAI DUA | FALSE | 54 - null - Jasa konstruksi | 2000000 | FALSE
AB19 - dia.100 mm (4) | m | 7 | 327118 | 11 | 2541706.86 | PEK. INSTALASI HYDRANT LANTAI TIGA | FALSE | 54 - null - Jasa konstruksi | 2289826 | FALSE
AB20 - dia.65 mm (2,5) | m | 44 | 187643.5 | 11 | 9164508.54 | PEK. INSTALASI HYDRANT LANTAI TIGA | FALSE | 54 - null - Jasa konstruksi | 8256314 | FALSE
AB21 - Fitting & aksessories | ls | 1 | 1500000 | 11 | 1665000 | PEK. INSTALASI HYDRANT LANTAI TIGA | FALSE | 54 - null - Jasa konstruksi | 1500000 | FALSE
AB22 - Gate valve, dia.100 mm (4) | bh | 1 | 4855180 | 11 | 5389249.8 | PEK. INSTALASI HYDRANT LANTAI TIGA | FALSE | 54 - null - Jasa konstruksi | 4855180 | FALSE
AB23 - Check valve, dia.100 mm (4) | bh | 1 | 4958000 | 11 | 5503380 | PEK. INSTALASI HYDRANT LANTAI TIGA | FALSE | 54 - null - Jasa konstruksi | 4958000 | FALSE
AB24 Isolasi Anti karat Pipa Hydrant dengan Wraping Tape | ls | 1 | 5000000 | 11 | 5550000 | PEK. INSTALASI HYDRANT LANTAI TIGA | FALSE | 54 - null - Jasa konstruksi | 5000000 | FALSE
AB25 Hydrant box (tipe indoor), berikut hose & nozzle | unit | 2 | 12839200 | 11 | 28503024 | PEK. INSTALASI HYDRANT LANTAI TIGA | FALSE | 54 - null - Jasa konstruksi | 25678400 | FALSE
AB26 - Kapasitas 6 kg | bh | 2 | 1366000 | 11 | 3032520 | PEK. INSTALASI HYDRANT LANTAI TIGA | FALSE | 54 - null - Jasa konstruksi | 2732000 | FALSE
AB27 Testing & commissioning | ls | 1 | 2000000 | 11 | 2220000 | PEK. INSTALASI HYDRANT LANTAI TIGA | FALSE | 54 - null - Jasa konstruksi | 2000000 | FALSE
AC1 Pengadaan dan Pemasangan Pompa Transfer type Centrifugal | unit | 2 | 18500000 | 11 | 41070000 | PEK. POMPA AIR BERSIH GEDUNG | FALSE | 54 - null - Jasa konstruksi | 37000000 | FALSE
AC2 Gate Valve dia 2 | bh | 2 | 1667500 | 11 | 3701850 | PEK. POMPA AIR BERSIH GEDUNG | FALSE | 54 - null - Jasa konstruksi | 3335000 | FALSE
AC3 Gate Valve dia 2,5 | bh | 2 | 1897500 | 11 | 4212450 | PEK. POMPA AIR BERSIH GEDUNG | FALSE | 54 - null - Jasa konstruksi | 3795000 | FALSE
AC4 Check Valve dia 2 | bh | 1 | 1850000 | 11 | 2053500 | PEK. POMPA AIR BERSIH GEDUNG | FALSE | 54 - null - Jasa konstruksi | 1850000 | FALSE
AC5 Flexible Joint 2 | bh | 2 | 1500000 | 11 | 3330000 | PEK. POMPA AIR BERSIH GEDUNG | FALSE | 54 - null - Jasa konstruksi | 3000000 | FALSE
AC6 Flexible Joint 2,5 | bh | 2 | 1750000 | 11 | 3885000 | PEK. POMPA AIR BERSIH GEDUNG | FALSE | 54 - null - Jasa konstruksi | 3500000 | FALSE
AC7 Pressure Gauge | bh | 2 | 275000 | 11 | 610500 | PEK. POMPA AIR BERSIH GEDUNG | FALSE | 54 - null - Jasa konstruksi | 550000 | FALSE
AC8 Pressure Switch | bh | 1 | 318100 | 11 | 353091 | PEK. POMPA AIR BERSIH GEDUNG | FALSE | 54 - null - Jasa konstruksi | 318100 | FALSE
AC9 Foot Valve dia.2,5 | bh | 2 | 1750000 | 11 | 3885000 | PEK. POMPA AIR BERSIH GEDUNG | FALSE | 54 - null - Jasa konstruksi | 3500000 | FALSE
AC10 Strainner dia 2,5 | bh | 2 | 1300000 | 11 | 2886000 | PEK. POMPA AIR BERSIH GEDUNG | FALSE | 54 - null - Jasa konstruksi | 2600000 | FALSE
AC11 Elektrode water Level Kontrol WLC | unit | 1 | 1300000 | 11 | 1443000 | PEK. POMPA AIR BERSIH GEDUNG | FALSE | 54 - null - Jasa konstruksi | 1300000 | FALSE
AC12 Panel Pompa Air Bersih | unit | 1 | 7500000 | 11 | 8325000 | PEK. POMPA AIR BERSIH GEDUNG | FALSE | 54 - null - Jasa konstruksi | 7500000 | FALSE
AC13 NYY 4 x 10 mm | m | 15 | 115200 | 11 | 1918080 | PEK. POMPA AIR BERSIH GEDUNG | FALSE | 54 - null - Jasa konstruksi | 1728000 | FALSE
AC14 NYY 4 x 10 mm | m | 8 | 115200 | 11 | 1022976 | PEK. POMPA AIR BERSIH GEDUNG | FALSE | 54 - null - Jasa konstruksi | 921600 | FALSE
AC15 NYY 2 x 4 x 4 mm | m | 10 | 86750 | 11 | 962925 | PEK. POMPA AIR BERSIH GEDUNG | FALSE | 54 - null - Jasa konstruksi | 867500 | FALSE
AC16 Level Control NYY 4 x 2,5 mm | m | 65 | 28700 | 11 | 2070705 | PEK. POMPA AIR BERSIH GEDUNG | FALSE | 54 - null - Jasa konstruksi | 1865500 | FALSE
AC17 Fitting dan Alat bantu | ls | 1 | 3000000 | 11 | 3330000 | PEK. POMPA AIR BERSIH GEDUNG | FALSE | 54 - null - Jasa konstruksi | 3000000 | FALSE
AC18 Testing dan Commisioning | ls | 1 | 1500000 | 11 | 1665000 | PEK. POMPA AIR BERSIH GEDUNG | FALSE | 54 - null - Jasa konstruksi | 1500000 | FALSE
AC19 - dia. 2 | m | 38.7 | 96500 | 11 | 4145350.5 | PEK. POMPA AIR BERSIH GEDUNG | FALSE | 54 - null - Jasa konstruksi | 3734550 | FALSE
AC20 - Acesoris | ls | 1 | 2500000 | 11 | 2775000 | PEK. POMPA AIR BERSIH GEDUNG | FALSE | 54 - null - Jasa konstruksi | 2500000 | FALSE
AC21 Fitting dan Alat bantu | ls | 1 | 1250000 | 11 | 1387500 | PEK. POMPA AIR BERSIH GEDUNG | FALSE | 54 - null - Jasa konstruksi | 1250000 | FALSE
AC22 Testing dan Commisioning | ls | 1 | 1500000 | 11 | 1665000 | PEK. POMPA AIR BERSIH GEDUNG | FALSE | 54 - null - Jasa konstruksi | 1500000 | FALSE